## Thermal
Resource | Zone | Model | New_Build | Can_Retire | Existing_Cap_MW | Max_Cap_MW | Inv_Cost_per_MWyr | Fixed_OM_Cost_per_MWyr | Min_Cap_MW | Var_OM_Cost_per_MWh | Fuel | PWFU_Fuel_Usage_Zero_Load_MMBTU_per_h | PWFU_Heat_Rate_MMBTU_per_MWh_1 | PWFU_Load_Point_MW_1 | Cap_Size | Start_Cost_per_MW | Start_Fuel_MMBTU_per_MW | Up_Time | Down_Time | Ramp_Up_Percentage | Ramp_Dn_Percentage | Min_Power | Reg_Max | Rsv_Max | Reg_Cost | Rsv_Cost | region | cluster | Resource_Type | MGA
BANC_Biogas | 1 | 1 | 0 | 0 | 17.5 | -1 | 0 | 0 | 0 | 1.21 | Biomass | 0 | 16.119999999999997 | 99999 | 3.5 | 0 | 0 | 6 | 6 | 0.5 | 0.5 | 0.6336 | 0 | 0 | 0.01 | 0.01 | BANC | 1 | None | 0
BANC_Biomass | 1 | 1 | 0 | 0 | 0.69 | -1 | 0 | 0 | 0 | 1.65 | Biomass | 0 | 16.01 | 99999 | 0.69 | 0 | 0 | 18 | 6 | 0.5 | 0.5 | 0.88 | 0 | 0 | 0.01 | 0.01 | BANC | 1 | None | 0
BANC_CCGT1 | 1 | 1 | 0 | 0 | 847.3 | -1 | 0 | 0 | 0 | 0.2444 | CA_Natural_Gas | 0 | 6.925156261631088 | 99999 | 228.22500000000002 | 116.1303483404535 | 10.18167613185343 | 8 | 4 | 0.57 | 0.57 | 0.28179 | 0 | 0 | 0.01 | 0.01 | BANC | 1 | None | 0
BANC_CCGT2 | 1 | 1 | 0 | 0 | 674.2 | -1 | 0 | 0 | 0 | 0.2444 | CA_Natural_Gas | 0 | 9.1411 | 99999 | 134.84 | 89.3784 | 7.836214017705428 | 8 | 4 | 0.99 | 0.99 | 0.15379 | 0 | 0 | 0.01 | 0.01 | BANC | 1 | None | 0
BANC_Geothermal | 1 | 1 | 0 | 0 | 69.5 | -1 | 0 | 0 | 0 | 1.0904 | None | 0 | 0 | 99999 | 13.9 | 0 | 0 | 16 | 6 | 0.5 | 0.5 | 0.28282 | 0 | 0 | 0.01 | 0.01 | BANC | 1 | None | 0
BANC_Geothermal_New_Planned | 1 | 1 | 0 | 0 | 215 | -1 | 0 | 0 | 0 | 1.0904 | None | 0 | 0 | 99999 | 13.9 | 0 | 0 | 16 | 6 | 0.5 | 0.5 | 0.43511 | 0 | 0 | 0.01 | 0.01 | BANC | 1 | None | 0
BANC_Peaker1 | 1 | 1 | 0 | 0 | 432.1 | -1 | 0 | 0 | 0 | 1.7029 | CA_Natural_Gas | 124.5859 | 4.730011069337443 | 99999 | 39.28181818181818 | 56.049716269382095 | 1.548017589034946 | 2 | 1 | 5.91 | 5.91 | 0.16637 | 0 | 0 | 0.01 | 0.01 | BANC | 1 | None | 0
BANC_Peaker2 | 1 | 1 | 0 | 0 | 456.09 | -1 | 0 | 0 | 0 | 1.5885 | CA_Natural_Gas | 2.0769 | 11.057721377367093 | 99999 | 45.608999999999995 | 66.14587822578878 | 1.6200009692946569 | 4 | 3 | 5.9 | 5.9 | 0.1601 | 0 | 0 | 0.01 | 0.01 | BANC | 1 | None | 0
BANC_Reciprocating_Engine | 1 | 1 | 0 | 0 | 49.2 | -1 | 0 | 0 | 0 | 1.034 | CA_Natural_Gas | 0 | 11.026902438999999 | 99999 | 8.200000000000001 | 5.733295121951217 | 1.6200009692926827 | 5 | 3 | 8.98 | 8.98 | 0.068 | 0 | 0 | 0.01 | 0.01 | BANC | 1 | None | 0
CAISO_Advanced_CCGT | 2 | 1 | 0 | 0 | 0 | -1 | 173431.5203 | 30776.5099 | 0 | 2.12 | CA_Natural_Gas | 500 | 6 | 99999 | 600 | 50 | 7.666666666666667 | 2 | 1 | 1 | 1 | 0.2 | 1 | 1 | 0.01 | 0.01 | CAISO | 1 | None | 0
CAISO_Advanced_CCGT_CCS_95 | 2 | 1 | 0 | 0 | 0 | -1 | 0 | 0 | 0 | 5 | CA_Natural_Gas_CCS_100 | 1624 | 6.3 | 99999 | 1000 | 43.0711 | 4.6 | 6 | 6 | 1 | 1 | 0.5 | 1 | 1 | 0.01 | 0.01 | CAISO | 1 | None | 0
CAISO_Advanced_Nuclear_SMR | 2 | 1 | 0 | 0 | 0 | -1 | 0 | 0 | 0 | 3.38 | Uranium | 0 | 10 | 99999 | 684 | 0 | 0 | 1 | 3 | 0.01 | 0.01 | 0.4 | 0 | 0 | 0.01 | 0.01 | CAISO | 1 | None | 0
CAISO_Aero_CT | 2 | 1 | 0 | 0 | 0 | -1 | 175597.8316 | 27178.459094499998 | 0 | 6.96 | CA_Natural_Gas | 345.5 | 6.1 | 99999 | 100 | 10 | 0.5 | 1 | 1 | 5.9 | 5.9 | 0.3 | 1 | 0 | 0.01 | 0.01 | CAISO | 1 | None | 0
CAISO_Allam_Cycle_100 | 2 | 1 | 0 | 0 | 0 | -1 | 184550.6345 | 55075.968228800004 | 0 | 5.09 | CA_Natural_Gas_CCS_100 | 1624 | 6.3 | 99999 | 1000 | 43.0711 | 4.6 | 6 | 6 | 1 | 1 | 0.5 | 1 | 1 | 0.01 | 0.01 | CAISO | 1 | None | 0
CAISO_Biogas | 2 | 1 | 0 | 0 | 209.0009 | -1 | 0 | 0 | 0 | 1.21 | Biomass | 0.90142 | 9.273002598469724 | 99999 | 5.082445792568968 | 36.59267132606143 | 10.282591730612834 | 0 | 0 | 0.5 | 0.5 | 0.44954 | 0 | 0 | 0.01 | 0.01 | CAISO | 1 | None | 0
CAISO_Biomass | 2 | 1 | 0 | 0 | 485.6499 | -1 | 0 | 0 | 0 | 1.65 | Biomass | 18.2631 | 14.482628932205012 | 99999 | 13.915750398296298 | 100.43477117318164 | 23.868242545001216 | 5 | 4 | 0.5 | 0.5 | 0.55282 | 0 | 0 | 0.01 | 0.01 | CAISO | 1 | None | 0
CAISO_CCGT1 | 2 | 1 | 0 | 0 | 14352.12 | -1 | 0 | 0 | 0 | 0.24713 | CA_Natural_Gas | 195.9229 | 6.743716670006654 | 99999 | 422.1211764705881 | 74.23330357978777 | 8.405977915462943 | 5 | 3 | 0.57 | 0.57 | 0.14503 | 1 | 1 | 0.01 | 0.01 | CAISO | 1 | None | 0
CAISO_CCGT1_Retrofit_CCS_90 | 2 | 1 | 0 | 0 | 0 | -1 | 0 | 0 | 0 | 4.63 | CA_Natural_Gas_CCS_100 | 195.9229 | 7.472038070367373 | 99999 | 375.26572588235285 | 114.77493687633743 | 12.257980632747996 | 6 | 6 | 0.57 | 0.57 | 0.5 | 1 | 1 | 0.01 | 0.01 | CAISO | 1 | None | 0
CAISO_CCGT2 | 2 | 1 | 0 | 0 | 2527.92 | -1 | 0 | 0 | 0 | 0.45975 | CA_Natural_Gas | 19.974 | 8.756461835805052 | 99999 | 211.99333333333334 | 62.48506186225588 | 8.075646861906035 | 3 | 3 | 0.99 | 0.99 | 0.14707 | 1 | 1 | 0.01 | 0.01 | CAISO | 1 | None | 0
CAISO_CCGT_Remote | 2 | 1 | 0 | 0 | 647.8 | -1 | 0 | 0 | 0 | 0.2229 | CA_Natural_Gas | 13.5226 | 8.216824403597968 | 99999 | 323.9 | 162.78660697746218 | 14.272240056807657 | 8 | 4 | 0.57 | 0.57 | 0.10949 | 0 | 0 | 0.01 | 0.01 | CAISO | 1 | None | 0
CAISO_CHP | 2 | 1 | 0 | 0 | 972.13 | -1 | 0 | 0 | 0 | 1.5087 | CA_Natural_Gas | 140.3028 | 7.438131636130265 | 99999 | 37.38961538461538 | 68.77138377116293 | 4.565887258579069 | 1 | 1 | 0.5 | 0.5 | 0.44912 | 0 | 0 | 0.01 | 0.01 | CAISO | 1 | None | 0
CAISO_Coal | 2 | 1 | 0 | 0 | 0 | -1 | 0 | 0 | 0 | 2.4847 | CA_NW_Coal | 0 | 9.800000000000004 | 99999 | 160 | 744.1831 | 0 | 24 | 24 | 0.54 | 0.54 | 0 | 1 | 0 | 0.01 | 0.01 | CAISO | 1 | None | 0
CAISO_Enhanced_Geothermal_Systems | 2 | 1 | 0 | 0 | 0 | -1 | 670805.8729 | 157015.86020650002 | 0 | 0 | None | 0 | 0 | 99999 | 1 | 0 | 0 | 11 | 4 | 0.5 | 0.5 | 0.55078 | 0 | 0 | 0.01 | 0.01 | CAISO | 1 | None | 0
CAISO_Geothermal | 2 | 1 | 0 | 0 | 1396.5717 | -1 | 0 | 0 | 0 | 1.0904 | None | 0 | 0 | 99999 | 85.8552 | 0 | 0 | 11 | 4 | 0.5 | 0.5 | 0.55078 | 0 | 0 | 0.01 | 0.01 | CAISO | 1 | None | 0
CAISO_New_Reciprocating_Engine | 2 | 1 | 0 | 0 | 0 | -1 | 175597.8316 | 27178.459094499998 | 0 | 6.96 | CA_Natural_Gas | 6.429 | 9.199549114039074 | 99999 | 64.825 | 2.2992882898688776 | 0.1282684149633629 | 2 | 0 | 8.98 | 8.98 | 0.068029 | 1 | 0 | 0.01 | 0.01 | CAISO | 1 | None | 0
CAISO_Nuclear | 2 | 1 | 0 | 0 | 635 | -1 | 0 | 0 | 0 | 1.8001 | Uranium | 0 | 10.5 | 99999 | 978.3333333333334 | 0 | 0 | 1 | 1 | 0.01 | 0.01 | 0.75 | 0 | 0 | 0.01 | 0.01 | CAISO | 1 | None | 0
CAISO_Peaker1 | 2 | 1 | 0 | 0 | 2668.19 | -1 | 0 | 0 | 0 | 1.1511 | CA_Natural_Gas | 120.947 | 7.280855573285063 | 99999 | 76.23400000000001 | 17.129388561980296 | 1.2161964109333374 | 1 | 1 | 5.91 | 5.91 | 0.20094 | 1 | 0 | 0.01 | 0.01 | CAISO | 1 | None | 0
CAISO_Peaker2 | 2 | 1 | 0 | 0 | 5535.72 | -1 | 0 | 0 | 0 | 1.4243 | CA_Natural_Gas | 115.9642 | 9.893368280201177 | 99999 | 67.86571428571429 | 64.45668239283457 | 3.7938609537008485 | 1 | 1 | 5.9 | 5.9 | 0.19918 | 1 | 0 | 0.01 | 0.01 | CAISO | 1 | None | 0
CAISO_Reciprocating_Engine | 2 | 1 | 0 | 0 | 259.3 | -1 | 0 | 0 | 0 | 1.034 | CA_Natural_Gas | 6.429 | 9.199549114039074 | 99999 | 64.825 | 2.2992882898688776 | 0.1282684149633629 | 2 | 0 | 8.98 | 8.98 | 0.068029 | 1 | 0 | 0.01 | 0.01 | CAISO | 1 | None | 0
CAISO_ST | 2 | 1 | 0 | 0 | 0 | -1 | 0 | 0 | 0 | 0.3008 | CA_Natural_Gas | 345.8423 | 8.814429906834121 | 99999 | 411.09222222222223 | 98.46738363654545 | 12.676258098345059 | 24 | 8 | 0.46 | 0.46 | 0 | 1 | 1 | 0.01 | 0.01 | CAISO | 1 | None | 0
Central_Nevada_Geothermal | 2 | 1 | 0 | 0 | 40 | -1 | 0 | 0 | 0 | 0 | None | 0 | 0 | 99999 | 1 | 0 | 0 | 11 | 4 | 0.5 | 0.5 | 0.55078 | 0 | 0 | 0.01 | 0.01 | CAISO | 1 | None | 0
Greater_Imperial_Geothermal | 2 | 1 | 0 | 0 | 1301.2 | -1 | 0 | 0 | 0 | 0 | None | 0 | 0 | 99999 | 1 | 0 | 0 | 11 | 4 | 0.5 | 0.5 | 0.55078 | 0 | 0 | 0.01 | 0.01 | CAISO | 1 | None | 0
IID_Biogas | 4 | 1 | 0 | 0 | 15 | -1 | 0 | 0 | 0 | 1.21 | Biomass | 0 | 13.424999999999999 | 99999 | 15 | 0 | 0 | 0 | 0 | 0.5 | 0.5 | 0 | 0 | 0 | 0.01 | 0.01 | IID | 1 | None | 0
IID_Biomass | 4 | 1 | 0 | 0 | 77 | -1 | 0 | 0 | 0 | 1.65 | Biomass | 0 | 16.010000000000005 | 99999 | 38.5 | 0 | 0 | 8 | 8 | 0.5 | 0.5 | 0.6336 | 0 | 0 | 0.01 | 0.01 | IID | 1 | None | 0
IID_CCGT1 | 4 | 1 | 0 | 0 | 442.3 | -1 | 0 | 0 | 0 | 0.2444 | CA_Natural_Gas | 329.8873 | 4.337569157659336 | 99999 | 147.43333333333334 | 81.0741 | 7.108133834623558 | 9 | 5 | 0.57 | 0.57 | 0.16523 | 0 | 0 | 0.01 | 0.01 | IID | 1 | None | 0
IID_Geothermal | 4 | 1 | 0 | 0 | 607.08 | -1 | 0 | 0 | 0 | 1.0904 | None | 0 | 0 | 99999 | 24.283199999999997 | 0 | 0 | 16 | 6 | 0.5 | 0.5 | 0.43241 | 0 | 0 | 0.01 | 0.01 | IID | 1 | None | 0
IID_Geothermal_New_Planned | 4 | 1 | 0 | 0 | 1268.3333 | -1 | 0 | 0 | 0 | 1.0904 | None | 0 | 0 | 99999 | 30.928888888888885 | 0 | 0 | 16 | 6 | 0.5 | 0.5 | 0 | 0 | 0 | 0.01 | 0.01 | IID | 1 | None | 0
IID_Peaker1 | 4 | 1 | 0 | 0 | 190 | -1 | 0 | 0 | 0 | 1.7672 | CA_Natural_Gas | 0 | 9.460000000000004 | 99999 | 47.5 | 42.71905263157895 | 1.7052641781557896 | 3 | 3 | 5.91 | 5.91 | 0.324 | 0 | 0 | 0.01 | 0.01 | IID | 1 | None | 0
IID_Peaker2 | 4 | 1 | 0 | 0 | 152 | -1 | 0 | 0 | 0 | 1.4852 | CA_Natural_Gas | 0 | 12.487697368421053 | 99999 | 21.714285714285715 | 38.38463026315789 | 1.6200009692953947 | 2 | 2 | 5.9 | 5.9 | 0.27 | 0 | 0 | 0.01 | 0.01 | IID | 1 | None | 0
IID_ST | 4 | 1 | 0 | 0 | 86.7 | -1 | 0 | 0 | 0 | 0.3008 | CA_Natural_Gas | 48.0052 | 12.560659999999999 | 99999 | 86.7 | 80.81266435986159 | 1.4013849215340253 | 12 | 8 | 0.46 | 0.46 | 0 | 0 | 0 | 0.01 | 0.01 | IID | 1 | None | 0
InState_Biomass | 2 | 1 | 0 | 0 | 171 | -1 | 0 | 0 | 0 | 5.405 | Biomass | 0 | 13.5 | 99999 | 14.45020233669231 | 9.789121085219813 | 2.403368389232884 | 4 | 5 | 0.5 | 0.5 | 0.53888 | 0 | 0 | 0.01 | 0.01 | CAISO | 1 | None | 0
Inyokern_North_Kramer_Geothermal | 2 | 1 | 0 | 0 | 7.1 | -1 | 0 | 0 | 0 | 0 | None | 0 | 0 | 99999 | 1 | 0 | 0 | 11 | 4 | 0.5 | 0.5 | 0.55078 | 0 | 0 | 0.01 | 0.01 | CAISO | 1 | None | 0
LDWP_Biogas | 5 | 1 | 0 | 0 | 3.6 | -1 | 0 | 0 | 0 | 1.21 | Biomass | 0 | 13.425 | 99999 | 3.6 | 0 | 0 | 0 | 0 | 0.5 | 0.5 | 0.24444 | 0 | 0 | 0.01 | 0.01 | LDWP | 1 | None | 0
LDWP_CCGT1 | 5 | 1 | 0 | 0 | 1328 | -1 | 0 | 0 | 0 | 0.30719 | CA_Natural_Gas | 23.8522 | 7.0475100635324015 | 99999 | 286 | 91.99441188811188 | 7.824608250504196 | 7 | 5 | 0.57 | 0.57 | 0.12811 | 0 | 0 | 0.01 | 0.01 | LDWP | 1 | None | 0
LDWP_CCGT2 | 5 | 1 | 0 | 0 | 2723.7 | -1 | 0 | 0 | 0 | 0.2444 | CA_Natural_Gas | 0 | 8.341984169936413 | 99999 | 453.95 | 96.58576128061092 | 8.468112398579139 | 8 | 4 | 0.99 | 0.99 | 0.20257 | 0 | 0 | 0.01 | 0.01 | LDWP | 1 | None | 0
LDWP_CHP | 5 | 1 | 0 | 0 | 183.5 | -1 | 0 | 0 | 0 | 1.4852 | CA_Natural_Gas | 0 | 7.605999999999998 | 99999 | 26.214285714285715 | 33.42567539509537 | 1.858223922234332 | 4 | 5 | 0.5 | 0.5 | 0.42098 | 0 | 0 | 0.01 | 0.01 | LDWP | 1 | None | 0
LDWP_Coal | 5 | 1 | 0 | 0 | 0 | -1 | 0 | 0 | 0 | 2.48 | CA_NW_Coal | 3934.7077 | 2.5657289999999993 | 99999 | 609.97 | 195.20517402495204 | 0 | 24 | 24 | 0.54 | 0.54 | 0 | 0 | 0 | 0.01 | 0.01 | LDWP | 1 | None | 0
LDWP_Geothermal | 5 | 1 | 0 | 0 | 150.7 | -1 | 0 | 0 | 0 | 1.0904 | None | 0 | 0 | 99999 | 50.23333333333333 | 0 | 0 | 16 | 6 | 0.5 | 0.5 | 0.39 | 0 | 0 | 0.01 | 0.01 | LDWP | 1 | None | 0
LDWP_Geothermal_New_Planned | 5 | 1 | 0 | 0 | 350 | -1 | 0 | 0 | 0 | 1.0904 | None | 0 | 0 | 99999 | 50.23333333333333 | 0 | 0 | 16 | 6 | 0.5 | 0.5 | 0.6 | 0 | 0 | 0.01 | 0.01 | LDWP | 1 | None | 0
LDWP_Nuclear | 5 | 1 | 0 | 0 | 407 | -1 | 0 | 0 | 0 | 1.8001 | Uranium | 0 | 10.5 | 99999 | 407 | 419.2997542997543 | 0 | 24 | 24 | 0.01 | 0.01 | 0 | 0 | 0 | 0.01 | 0.01 | LDWP | 1 | None | 0
LDWP_Peaker1 | 5 | 1 | 0 | 0 | 1154 | -1 | 0 | 0 | 0 | 1.0756 | CA_Natural_Gas | 91.5789 | 7.0922974288617855 | 99999 | 72.125 | 92.83376169844021 | 1.6087704599779031 | 2 | 2 | 5.91 | 5.91 | 0.33699 | 0 | 0 | 0.01 | 0.01 | LDWP | 1 | None | 0
LDWP_Peaker1_New_Planned | 5 | 1 | 0 | 0 | 2470 | -1 | 0 | 0 | 0 | 1.0756 | CA_Natural_Gas | 91.5789 | 7.0922974288617855 | 99999 | 72.125 | 92.83376169844021 | 1.6087704599779031 | 2 | 2 | 5.9 | 5.9 | 0.33699 | 0 | 0 | 0.01 | 0.01 | LDWP | 1 | None | 0
LDWP_ST | 5 | 1 | 0 | 0 | 99 | -1 | 0 | 0 | 0 | 0.3008 | CA_Natural_Gas | 217.4471 | 10.138500606389616 | 99999 | 88.33333333333333 | 273.7526895368782 | 35.30937641754718 | 20 | 8 | 0.46 | 0.46 | 0 | 0 | 0 | 0.01 | 0.01 | LDWP | 1 | None | 0
NW_Biogas | 6 | 1 | 0 | 0 | 37.68 | -1 | 0 | 0 | 0 | 1.21 | Biomass | 0 | 13.425000000000002 | 99999 | 4.364444444444445 | 0 | 0 | 0 | 0 | 0.5 | 0.5 | 0.18684 | 0 | 0 | 0.01 | 0.01 | NW | 1 | None | 0
NW_Biomass | 6 | 1 | 0 | 0 | 731.58 | -1 | 0 | 0 | 0 | 1.65 | Biomass | 0 | 16.009999999999987 | 99999 | 15.438823529411762 | 0 | 0 | 11 | 6 | 0.5 | 0.5 | 0.44996 | 0 | 0 | 0.01 | 0.01 | NW | 1 | None | 0
NW_CCGT1 | 6 | 1 | 0 | 0 | 3448.11 | -1 | 0 | 0 | 0 | 1.65 | NW_Natural_Gas | 0 | 7.243492893834288 | 99999 | 287.3425 | 86.97097842006202 | 7.625141567235384 | 8 | 4 | 0.57 | 0.57 | 0.25044 | 0 | 0 | 0.01 | 0.01 | NW | 1 | None | 0
NW_CCGT2 | 6 | 1 | 0 | 0 | 4022.218 | -1 | 0 | 0 | 0 | 1.65 | NW_Natural_Gas | 0 | 9.049625184402403 | 99999 | 402.2218 | 93.24000578785139 | 7.961755188253223 | 7 | 5 | 0.99 | 0.99 | 0.209 | 0 | 0 | 0.01 | 0.01 | NW | 1 | None | 0
NW_Coal | 6 | 1 | 0 | 0 | 0 | -1 | 0 | 0 | 0 | 1.65 | CA_NW_Coal | 281.453 | 11.210239999999999 | 99999 | 670 | 132.2992089552239 | 0 | 24 | 24 | 0.54 | 0.54 | 0 | 0 | 0 | 0.01 | 0.01 | NW | 1 | None | 0
NW_Geothermal | 6 | 1 | 0 | 0 | 23.7 | -1 | 0 | 0 | 0 | 1.65 | None | 0 | 0 | 99999 | 11.85 | 0 | 0 | 16 | 3 | 0.5 | 0.5 | 0.33515 | 0 | 0 | 0.01 | 0.01 | NW | 1 | None | 0
NW_Nuclear | 6 | 1 | 0 | 0 | 1170 | -1 | 0 | 0 | 0 | 1.65 | Uranium | 4253.6633 | 3.6356 | 99999 | 1170 | 123.93247863247863 | 0 | 24 | 24 | 0.01 | 0.01 | 0.5 | 0 | 0 | 0.01 | 0.01 | NW | 1 | None | 0
NW_Nuclear_New_Planned | 1 | 1 | 0 | 0 | 0 | -1 | 0 | 0 | 0 | 1.65 | Uranium | 4253.6633 | 3.6356 | 99999 | 1170 | 123.93247863247863 | 0 | 24 | 24 | 0.01 | 0.01 | 0.5 | 0 | 0 | 0.01 | 0.01 | BANC | 1 | None | 0
NW_Peaker1 | 6 | 1 | 0 | 0 | 259.8 | -1 | 0 | 0 | 0 | 1.65 | NW_Natural_Gas | 148.122 | 5.861544947586617 | 99999 | 51.96 | 99.13675904541955 | 1.6200009692940722 | 2 | 2 | 5.91 | 5.91 | 0.18242 | 0 | 0 | 0.01 | 0.01 | NW | 1 | None | 0
NW_Peaker1_New_Planned | 6 | 1 | 0 | 0 | 5384.9 | -1 | 0 | 0 | 0 | 1.65 | NW_Natural_Gas | 148.122 | 5.861544947586617 | 99999 | 51.96 | 99.13675904541955 | 1.6200009692940722 | 2 | 2 | 5.9 | 5.9 | 0.18242 | 0 | 0 | 0.01 | 0.01 | NW | 1 | None | 0
NW_Peaker2 | 6 | 1 | 0 | 0 | 811.1 | -1 | 0 | 0 | 0 | 1.65 | NW_Natural_Gas | 151.8142 | 8.250186914960247 | 99999 | 73.73636363636365 | 90.51263740599184 | 1.6200009692929354 | 2 | 2 | 5.9 | 5.9 | 0.14484 | 0 | 0 | 0.01 | 0.01 | NW | 1 | None | 0
NW_Reciprocating_Engine | 6 | 1 | 0 | 0 | 249 | -1 | 0 | 0 | 0 | 1.65 | NW_Natural_Gas | 21.8444 | 6.340664539758556 | 99999 | 13.83333333333333 | 6.289836626506026 | 1.620000969294217 | 2 | 1 | 8.98 | 8.98 | 0.076 | 0 | 0 | 0.01 | 0.01 | NW | 1 | None | 0
Northern_California_Geothermal | 2 | 1 | 0 | 0 | 277.7 | -1 | 0 | 0 | 0 | 0 | None | 0 | 0 | 99999 | 1 | 0 | 0 | 11 | 4 | 0.5 | 0.5 | 0.55078 | 0 | 0 | 0.01 | 0.01 | CAISO | 1 | None | 0
Northern_Nevada_Geothermal | 2 | 1 | 0 | 0 | 0 | -1 | 0 | 0 | 0 | 0 | None | 0 | 0 | 99999 | 1 | 0 | 0 | 11 | 4 | 0.5 | 0.5 | 0.55078 | 0 | 0 | 0.01 | 0.01 | CAISO | 1 | None | 0
Pacific_Northwest_Geothermal | 2 | 1 | 0 | 0 | 13 | -1 | 0 | 0 | 0 | 1.65 | None | 0 | 0 | 99999 | 1 | 0 | 0 | 11 | 4 | 0.5 | 0.5 | 0.55078 | 0 | 0 | 0.01 | 0.01 | CAISO | 1 | None | 0
SW_Biogas | 7 | 1 | 0 | 0 | 25.8 | -1 | 0 | 0 | 0 | 1.65 | Biomass | 0 | 13.424999999999999 | 99999 | 6.300000000000001 | 0 | 0 | 0 | 0 | 0.5 | 0.5 | 0.13968 | 0 | 0 | 0.01 | 0.01 | SW | 1 | None | 0
SW_Biomass | 7 | 1 | 0 | 0 | 16 | -1 | 0 | 0 | 0 | 1.65 | Biomass | 0 | 16.01 | 99999 | 16 | 0 | 0 | 8 | 8 | 0.5 | 0.5 | 0.264 | 0 | 0 | 0.01 | 0.01 | SW | 1 | None | 0
SW_CCGT1 | 7 | 1 | 0 | 0 | 3440.2 | -1 | 0 | 0 | 0 | 0.2444 | SW_Natural_Gas | 8.4365 | 7.297829998191055 | 99999 | 235.24666666666664 | 89.88884943463597 | 7.792233925491257 | 7 | 4 | 0.57 | 0.57 | 0.26366 | 0 | 0 | 0.01 | 0.01 | SW | 1 | None | 0
SW_CCGT2 | 7 | 1 | 0 | 0 | 13158.8 | -1 | 0 | 0 | 0 | 0.25911 | SW_Natural_Gas | 0 | 9.146060636351823 | 99999 | 401.7294117647059 | 90.4967 | 7.890601959352945 | 8 | 5 | 0.99 | 0.99 | 0.17692 | 0 | 0 | 0.01 | 0.01 | SW | 1 | None | 0
SW_Coal | 7 | 1 | 0 | 0 | 1377.4 | -1 | 0 | 0 | 0 | 2.4847 | SW_Coal_Fuel | 258.5054 | 9.674 | 99999 | 410.19999999999993 | 143.7804 | 0 | 24 | 24 | 0.54 | 0.54 | 0.22898 | 0 | 0 | 0.01 | 0.01 | SW | 1 | None | 0
SW_Geothermal | 7 | 1 | 0 | 0 | 1259.64 | -1 | 0 | 0 | 0 | 1.0904 | None | 0 | 0 | 99999 | 21.34983050847458 | 0 | 0 | 13 | 5 | 0.5 | 0.5 | 0.31674 | 0 | 0 | 0.01 | 0.01 | SW | 1 | None | 0
SW_Nuclear | 7 | 1 | 0 | 0 | 2998 | -1 | 0 | 0 | 0 | 1.8001 | Uranium | 2450 | 1.8665 | 99999 | 999.3333333333334 | 170.81020680453636 | 0 | 24 | 24 | 0.01 | 0.01 | 0 | 0 | 0 | 0.01 | 0.01 | SW | 1 | None | 0
SW_Peaker1 | 7 | 1 | 0 | 0 | 3280.5 | -1 | 0 | 0 | 0 | 1.6616 | SW_Natural_Gas | 89.7217 | 6.969588994556249 | 99999 | 54.44852941176474 | 83.99674679270754 | 1.8597742388744103 | 2 | 2 | 5.91 | 5.91 | 0.19526 | 0 | 0 | 0.01 | 0.01 | SW | 1 | None | 0
SW_Peaker1_New_Planned | 7 | 1 | 0 | 0 | 4314 | -1 | 0 | 0 | 0 | 1.6616 | SW_Natural_Gas | 89.7217 | 6.969588994556249 | 99999 | 54.44852941176474 | 83.99674679270754 | 1.8597742388744103 | 2 | 2 | 5.9 | 5.9 | 0.19526 | 0 | 0 | 0.01 | 0.01 | SW | 1 | None | 0
SW_Peaker2 | 7 | 1 | 0 | 0 | 1146.3 | -1 | 0 | 0 | 0 | 1.4842 | SW_Natural_Gas | 55.2057 | 10.916958049825219 | 99999 | 54.58571428571428 | 99.19812701736022 | 1.620000969294426 | 3 | 2 | 5.9 | 5.9 | 0.15282 | 0 | 0 | 0.01 | 0.01 | SW | 1 | None | 0
SW_Reciprocating_Engine | 7 | 1 | 0 | 0 | 116.2 | -1 | 0 | 0 | 0 | 1.034 | SW_Natural_Gas | 0 | 10.722867469900006 | 99999 | 8.299999999999999 | 5.733295180722893 | 1.6200009693012047 | 5 | 3 | 8.98 | 8.98 | 0.11 | 0 | 0 | 0.01 | 0.01 | SW | 1 | None | 0
SW_ST | 7 | 1 | 0 | 0 | 522.5 | -1 | 0 | 0 | 0 | 0.3008 | SW_Natural_Gas | 0 | 10.059531919699142 | 99999 | 126.08333333333333 | 93.41943952412426 | 12.292029975955058 | 12 | 8 | 0.46 | 0.46 | 0.12046 | 0 | 0 | 0.01 | 0.01 | SW | 1 | None | 0
Utah_Geothermal | 2 | 1 | 0 | 0 | 0 | -1 | 0 | 0 | 0 | 0 | None | 0 | 0 | 99999 | 1 | 0 | 0 | 11 | 4 | 0.5 | 0.5 | 0.55078 | 0 | 0 | 0.01 | 0.01 | CAISO | 1 | None | 0

## capacity
Resource | Zone | Retrofit_Id | StartCap | RetCap | RetroCap | NewCap | EndCap | CapacityConstraintDual | StartEnergyCap | RetEnergyCap | NewEnergyCap | EndEnergyCap | StartChargeCap | RetChargeCap | NewChargeCap | EndChargeCap
BANC_Hydro | 1 | None | 2040 | 0 | 0 | 0 | 2040 | 0 | 0 | 0 | 0 | 0 | 0 | 0 | 0 | 0
CAISO_Hydro | 2 | None | 6661.9068 | 0 | 0 | 0 | 6661.9068 | 0 | 0 | 0 | 0 | 0 | 0 | 0 | 0 | 0
LDWP_Hydro | 5 | None | 1005.4572 | 0 | 0 | 0 | 1005.4572 | 0 | 0 | 0 | 0 | 0 | 0 | 0 | 0 | 0
NW_Hydro | 6 | None | 20527.8939 | 0 | 0 | 0 | 20527.8939 | 0 | 0 | 0 | 0 | 0 | 0 | 0 | 0 | 0
NW_Hydro_for_CAISO | 3 | None | 1860.9395 | 0 | 0 | 0 | 1860.9395 | 0 | 0 | 0 | 0 | 0 | 0 | 0 | 0 | 0
SW_Hydro | 7 | None | 2594.1218 | 0 | 0 | 0 | 2594.1218 | 0 | 0 | 0 | 0 | 0 | 0 | 0 | 0 | 0
BANC_Biogas | 1 | None | 17.5 | 0 | 0 | 0 | 17.5 | 0 | 0 | 0 | 0 | 0 | 0 | 0 | 0 | 0
BANC_Biomass | 1 | None | 0.69 | 0 | 0 | 0 | 0.69 | 0 | 0 | 0 | 0 | 0 | 0 | 0 | 0 | 0
BANC_CCGT1 | 1 | None | 847.3 | 0 | 0 | 0 | 847.3 | 0 | 0 | 0 | 0 | 0 | 0 | 0 | 0 | 0
BANC_CCGT2 | 1 | None | 674.2 | 0 | 0 | 0 | 674.2 | 0 | 0 | 0 | 0 | 0 | 0 | 0 | 0 | 0
BANC_Geothermal | 1 | None | 69.5 | 0 | 0 | 0 | 69.5 | 0 | 0 | 0 | 0 | 0 | 0 | 0 | 0 | 0
BANC_Geothermal_New_Planned | 1 | None | 215 | 0 | 0 | 0 | 215 | 0 | 0 | 0 | 0 | 0 | 0 | 0 | 0 | 0
BANC_Peaker1 | 1 | None | 432.1 | 0 | 0 | 0 | 432.1 | 0 | 0 | 0 | 0 | 0 | 0 | 0 | 0 | 0
BANC_Peaker2 | 1 | None | 456.09 | 0 | 0 | 0 | 456.09 | 0 | 0 | 0 | 0 | 0 | 0 | 0 | 0 | 0
BANC_Reciprocating_Engine | 1 | None | 49.2 | 0 | 0 | 0 | 49.2 | 0 | 0 | 0 | 0 | 0 | 0 | 0 | 0 | 0
CAISO_Advanced_CCGT | 2 | None | 0 | 0 | 0 | 0 | 0 | 0 | 0 | 0 | 0 | 0 | 0 | 0 | 0 | 0
CAISO_Advanced_CCGT_CCS_95 | 2 | None | 0 | 0 | 0 | 0 | 0 | 0 | 0 | 0 | 0 | 0 | 0 | 0 | 0 | 0
CAISO_Advanced_Nuclear_SMR | 2 | None | 0 | 0 | 0 | 0 | 0 | 0 | 0 | 0 | 0 | 0 | 0 | 0 | 0 | 0
CAISO_Aero_CT | 2 | None | 0 | 0 | 0 | 0 | 0 | 0 | 0 | 0 | 0 | 0 | 0 | 0 | 0 | 0
CAISO_Allam_Cycle_100 | 2 | None | 0 | 0 | 0 | 0 | 0 | 0 | 0 | 0 | 0 | 0 | 0 | 0 | 0 | 0
CAISO_Biogas | 2 | None | 209.0009 | 0 | 0 | 0 | 209.0009 | 0 | 0 | 0 | 0 | 0 | 0 | 0 | 0 | 0
CAISO_Biomass | 2 | None | 485.6499 | 0 | 0 | 0 | 485.6499 | 0 | 0 | 0 | 0 | 0 | 0 | 0 | 0 | 0
CAISO_CCGT1 | 2 | None | 14352.12 | 0 | 0 | 0 | 14352.12 | 0 | 0 | 0 | 0 | 0 | 0 | 0 | 0 | 0
CAISO_CCGT1_Retrofit_CCS_90 | 2 | None | 0 | 0 | 0 | 0 | 0 | 0 | 0 | 0 | 0 | 0 | 0 | 0 | 0 | 0
CAISO_CCGT2 | 2 | None | 2527.92 | 0 | 0 | 0 | 2527.92 | 0 | 0 | 0 | 0 | 0 | 0 | 0 | 0 | 0
CAISO_CCGT_Remote | 2 | None | 647.8 | 0 | 0 | 0 | 647.8 | 0 | 0 | 0 | 0 | 0 | 0 | 0 | 0 | 0
CAISO_CHP | 2 | None | 972.13 | 0 | 0 | 0 | 972.13 | 0 | 0 | 0 | 0 | 0 | 0 | 0 | 0 | 0
CAISO_Coal | 2 | None | 0 | 0 | 0 | 0 | 0 | 0 | 0 | 0 | 0 | 0 | 0 | 0 | 0 | 0
CAISO_Enhanced_Geothermal_Systems | 2 | None | 0 | 0 | 0 | 0 | 0 | 0 | 0 | 0 | 0 | 0 | 0 | 0 | 0 | 0
CAISO_Geothermal | 2 | None | 1396.5717 | 0 | 0 | 0 | 1396.5717 | 0 | 0 | 0 | 0 | 0 | 0 | 0 | 0 | 0
CAISO_New_Reciprocating_Engine | 2 | None | 0 | 0 | 0 | 0 | 0 | 0 | 0 | 0 | 0 | 0 | 0 | 0 | 0 | 0
CAISO_Nuclear | 2 | None | 635 | 0 | 0 | 0 | 635 | 0 | 0 | 0 | 0 | 0 | 0 | 0 | 0 | 0
CAISO_Peaker1 | 2 | None | 2668.19 | 0 | 0 | 0 | 2668.19 | 0 | 0 | 0 | 0 | 0 | 0 | 0 | 0 | 0
CAISO_Peaker2 | 2 | None | 5535.72 | 0 | 0 | 0 | 5535.72 | 0 | 0 | 0 | 0 | 0 | 0 | 0 | 0 | 0
CAISO_Reciprocating_Engine | 2 | None | 259.3 | 0 | 0 | 0 | 259.3 | 0 | 0 | 0 | 0 | 0 | 0 | 0 | 0 | 0
CAISO_ST | 2 | None | 0 | 0 | 0 | 0 | 0 | 0 | 0 | 0 | 0 | 0 | 0 | 0 | 0 | 0
Central_Nevada_Geothermal | 2 | None | 0 | 0 | 0 | 40 | 40 | 0 | 0 | 0 | 0 | 0 | 0 | 0 | 0 | 0
Greater_Imperial_Geothermal | 2 | None | 0 | 0 | 0 | 1301.2 | 1301.2 | 0 | 0 | 0 | 0 | 0 | 0 | 0 | 0 | 0
IID_Biogas | 4 | None | 15 | 0 | 0 | 0 | 15 | 0 | 0 | 0 | 0 | 0 | 0 | 0 | 0 | 0
IID_Biomass | 4 | None | 77 | 0 | 0 | 0 | 77 | 0 | 0 | 0 | 0 | 0 | 0 | 0 | 0 | 0
IID_CCGT1 | 4 | None | 442.3 | 0 | 0 | 0 | 442.3 | 0 | 0 | 0 | 0 | 0 | 0 | 0 | 0 | 0
IID_Geothermal | 4 | None | 607.08 | 0 | 0 | 0 | 607.08 | 0 | 0 | 0 | 0 | 0 | 0 | 0 | 0 | 0
IID_Geothermal_New_Planned | 4 | None | 1268.3333 | 0 | 0 | 0 | 1268.3333 | 0 | 0 | 0 | 0 | 0 | 0 | 0 | 0 | 0
IID_Peaker1 | 4 | None | 190 | 0 | 0 | 0 | 190 | 0 | 0 | 0 | 0 | 0 | 0 | 0 | 0 | 0
IID_Peaker2 | 4 | None | 152 | 0 | 0 | 0 | 152 | 0 | 0 | 0 | 0 | 0 | 0 | 0 | 0 | 0
IID_ST | 4 | None | 86.7 | 0 | 0 | 0 | 86.7 | 0 | 0 | 0 | 0 | 0 | 0 | 0 | 0 | 0
InState_Biomass | 2 | None | 0 | 0 | 0 | 171 | 171 | 0 | 0 | 0 | 0 | 0 | 0 | 0 | 0 | 0
Inyokern_North_Kramer_Geothermal | 2 | None | 0 | 0 | 0 | 7.1 | 7.1 | 0 | 0 | 0 | 0 | 0 | 0 | 0 | 0 | 0
LDWP_Biogas | 5 | None | 3.6 | 0 | 0 | 0 | 3.6 | 0 | 0 | 0 | 0 | 0 | 0 | 0 | 0 | 0
LDWP_CCGT1 | 5 | None | 1328 | 0 | 0 | 0 | 1328 | 0 | 0 | 0 | 0 | 0 | 0 | 0 | 0 | 0
LDWP_CCGT2 | 5 | None | 2723.7 | 0 | 0 | 0 | 2723.7 | 0 | 0 | 0 | 0 | 0 | 0 | 0 | 0 | 0
LDWP_CHP | 5 | None | 183.5 | 0 | 0 | 0 | 183.5 | 0 | 0 | 0 | 0 | 0 | 0 | 0 | 0 | 0
LDWP_Coal | 5 | None | 0 | 0 | 0 | 0 | 0 | 0 | 0 | 0 | 0 | 0 | 0 | 0 | 0 | 0
LDWP_Geothermal | 5 | None | 150.7 | 0 | 0 | 0 | 150.7 | 0 | 0 | 0 | 0 | 0 | 0 | 0 | 0 | 0
LDWP_Geothermal_New_Planned | 5 | None | 350 | 0 | 0 | 0 | 350 | 0 | 0 | 0 | 0 | 0 | 0 | 0 | 0 | 0
LDWP_Nuclear | 5 | None | 407 | 0 | 0 | 0 | 407 | 0 | 0 | 0 | 0 | 0 | 0 | 0 | 0 | 0
LDWP_Peaker1 | 5 | None | 1154 | 0 | 0 | 0 | 1154 | 0 | 0 | 0 | 0 | 0 | 0 | 0 | 0 | 0
LDWP_Peaker1_New_Planned | 5 | None | 2470 | 0 | 0 | 0 | 2470 | 0 | 0 | 0 | 0 | 0 | 0 | 0 | 0 | 0
LDWP_ST | 5 | None | 99 | 0 | 0 | 0 | 99 | 0 | 0 | 0 | 0 | 0 | 0 | 0 | 0 | 0
NW_Biogas | 6 | None | 37.68 | 0 | 0 | 0 | 37.68 | 0 | 0 | 0 | 0 | 0 | 0 | 0 | 0 | 0
NW_Biomass | 6 | None | 731.58 | 0 | 0 | 0 | 731.58 | 0 | 0 | 0 | 0 | 0 | 0 | 0 | 0 | 0
NW_CCGT1 | 6 | None | 3448.11 | 0 | 0 | 0 | 3448.11 | 0 | 0 | 0 | 0 | 0 | 0 | 0 | 0 | 0
NW_CCGT2 | 6 | None | 4022.218 | 0 | 0 | 0 | 4022.218 | 0 | 0 | 0 | 0 | 0 | 0 | 0 | 0 | 0
NW_Coal | 6 | None | 0 | 0 | 0 | 0 | 0 | 0 | 0 | 0 | 0 | 0 | 0 | 0 | 0 | 0
NW_Geothermal | 6 | None | 23.7 | 0 | 0 | 0 | 23.7 | 0 | 0 | 0 | 0 | 0 | 0 | 0 | 0 | 0
NW_Nuclear | 6 | None | 1170 | 0 | 0 | 0 | 1170 | 0 | 0 | 0 | 0 | 0 | 0 | 0 | 0 | 0
NW_Nuclear_New_Planned | 1 | None | 0 | 0 | 0 | 0 | 0 | 0 | 0 | 0 | 0 | 0 | 0 | 0 | 0 | 0
NW_Peaker1 | 6 | None | 259.8 | 0 | 0 | 0 | 259.8 | 0 | 0 | 0 | 0 | 0 | 0 | 0 | 0 | 0
NW_Peaker1_New_Planned | 6 | None | 5384.9 | 0 | 0 | 0 | 5384.9 | 0 | 0 | 0 | 0 | 0 | 0 | 0 | 0 | 0
NW_Peaker2 | 6 | None | 811.1 | 0 | 0 | 0 | 811.1 | 0 | 0 | 0 | 0 | 0 | 0 | 0 | 0 | 0
NW_Reciprocating_Engine | 6 | None | 249 | 0 | 0 | 0 | 249 | 0 | 0 | 0 | 0 | 0 | 0 | 0 | 0 | 0
Northern_California_Geothermal | 2 | None | 0 | 0 | 0 | 277.7 | 277.7 | 0 | 0 | 0 | 0 | 0 | 0 | 0 | 0 | 0
Northern_Nevada_Geothermal | 2 | None | 0 | 0 | 0 | 0 | 0 | 0 | 0 | 0 | 0 | 0 | 0 | 0 | 0 | 0
Pacific_Northwest_Geothermal | 2 | None | 0 | 0 | 0 | 13 | 13 | 0 | 0 | 0 | 0 | 0 | 0 | 0 | 0 | 0
SW_Biogas | 7 | None | 25.8 | 0 | 0 | 0 | 25.8 | 0 | 0 | 0 | 0 | 0 | 0 | 0 | 0 | 0
SW_Biomass | 7 | None | 16 | 0 | 0 | 0 | 16 | 0 | 0 | 0 | 0 | 0 | 0 | 0 | 0 | 0
SW_CCGT1 | 7 | None | 3440.2 | 0 | 0 | 0 | 3440.2 | 0 | 0 | 0 | 0 | 0 | 0 | 0 | 0 | 0
SW_CCGT2 | 7 | None | 13158.8 | 0 | 0 | 0 | 13158.8 | 0 | 0 | 0 | 0 | 0 | 0 | 0 | 0 | 0
SW_Coal | 7 | None | 1377.4 | 0 | 0 | 0 | 1377.4 | 0 | 0 | 0 | 0 | 0 | 0 | 0 | 0 | 0
SW_Geothermal | 7 | None | 1259.64 | 0 | 0 | 0 | 1259.64 | 0 | 0 | 0 | 0 | 0 | 0 | 0 | 0 | 0
SW_Nuclear | 7 | None | 2998 | 0 | 0 | 0 | 2998 | 0 | 0 | 0 | 0 | 0 | 0 | 0 | 0 | 0
SW_Peaker1 | 7 | None | 3280.5 | 0 | 0 | 0 | 3280.5 | 0 | 0 | 0 | 0 | 0 | 0 | 0 | 0 | 0
SW_Peaker1_New_Planned | 7 | None | 4314 | 0 | 0 | 0 | 4314 | 0 | 0 | 0 | 0 | 0 | 0 | 0 | 0 | 0
SW_Peaker2 | 7 | None | 1146.3 | 0 | 0 | 0 | 1146.3 | 0 | 0 | 0 | 0 | 0 | 0 | 0 | 0 | 0
SW_Reciprocating_Engine | 7 | None | 116.2 | 0 | 0 | 0 | 116.2 | 0 | 0 | 0 | 0 | 0 | 0 | 0 | 0 | 0
SW_ST | 7 | None | 522.5 | 0 | 0 | 0 | 522.5 | 0 | 0 | 0 | 0 | 0 | 0 | 0 | 0 | 0
Utah_Geothermal | 2 | None | 0 | 0 | 0 | 0 | 0 | 0 | 0 | 0 | 0 | 0 | 0 | 0 | 0 | 0
Arizona_Solar | 2 | None | 0 | 0 | 0 | 13809.287175333873 | 13809.287175333873 | 0 | 0 | 0 | 0 | 0 | 0 | 0 | 0 | 0
BANC_Solar | 1 | None | 488.2 | 0 | 0 | 0 | 488.2 | 0 | 0 | 0 | 0 | 0 | 0 | 0 | 0 | 0
BANC_Solar_New_Planned | 1 | None | 3625 | 0 | 0 | 0 | 3625 | 0 | 0 | 0 | 0 | 0 | 0 | 0 | 0 | 0
BANC_Wind | 1 | None | 429.98 | 0 | 0 | 0 | 429.98 | 0 | 0 | 0 | 0 | 0 | 0 | 0 | 0 | 0
BANC_Wind_New_Planned | 1 | None | 1734 | 0 | 0 | 0 | 1734 | 0 | 0 | 0 | 0 | 0 | 0 | 0 | 0 | 0
Baja_California_Wind | 2 | None | 0 | 0 | 0 | 2472.82 | 2472.82 | 0 | 0 | 0 | 0 | 0 | 0 | 0 | 0 | 0
CAISO_Solar | 2 | None | 19037.3 | 0 | 0 | 0 | 19037.3 | 0 | 0 | 0 | 0 | 0 | 0 | 0 | 0 | 0
CAISO_Wind | 2 | None | 7789.09 | 0 | 0 | 0 | 7789.09 | 0 | 0 | 0 | 0 | 0 | 0 | 0 | 0 | 0
Cape_Mendocino_Offshore_Wind | 2 | None | 0 | 0 | 0 | 0 | 0 | 0 | 0 | 0 | 0 | 0 | 0 | 0 | 0 | 0
Central_Valley_North_Los_Banos_Wind | 2 | None | 0 | 0 | 0 | 32 | 32 | 0 | 0 | 0 | 0 | 0 | 0 | 0 | 0 | 0
Del_Norte_Offshore_Wind | 2 | None | 0 | 0 | 0 | 0 | 0 | 0 | 0 | 0 | 0 | 0 | 0 | 0 | 0 | 0
Distributed_Solar | 2 | None | 0 | 0 | 0 | 0 | 0 | 0 | 0 | 0 | 0 | 0 | 0 | 0 | 0 | 0
Greater_Imperial_Solar | 2 | None | 0 | 0 | 0 | 39 | 39 | 0 | 0 | 0 | 0 | 0 | 0 | 0 | 0 | 0
Greater_Imperial_Wind | 2 | None | 0 | 0 | 0 | 133.205 | 133.205 | 0 | 0 | 0 | 0 | 0 | 0 | 0 | 0 | 0
Greater_Kramer_Solar | 2 | None | 0 | 0 | 0 | 1423.3766233766235 | 1423.3766233766235 | 0 | 0 | 0 | 0 | 0 | 0 | 0 | 0 | 0
Greater_LA_Solar | 2 | None | 0 | 0 | 0 | 0 | 0 | 0 | 0 | 0 | 0 | 0 | 0 | 0 | 0 | 0
Humboldt_Bay_Offshore_Wind | 2 | None | 0 | 0 | 0 | 0 | 0 | 0 | 0 | 0 | 0 | 0 | 0 | 0 | 0 | 0
IID_Solar | 4 | None | 545.8 | 0 | 0 | 0 | 545.8 | 0 | 0 | 0 | 0 | 0 | 0 | 0 | 0 | 0
IID_Solar_New_Planned | 4 | None | 435 | 0 | 0 | 0 | 435 | 0 | 0 | 0 | 0 | 0 | 0 | 0 | 0 | 0
Idaho_Wind | 2 | None | 0 | 0 | 0 | 300 | 300 | 0 | 0 | 0 | 0 | 0 | 0 | 0 | 0 | 0
LDWP_Solar | 5 | None | 2462.12 | 0 | 0 | 0 | 2462.12 | 0 | 0 | 0 | 0 | 0 | 0 | 0 | 0 | 0
LDWP_Solar_New_Planned | 5 | None | 1790 | 0 | 0 | 0 | 1790 | 0 | 0 | 0 | 0 | 0 | 0 | 0 | 0 | 0
LDWP_Wind | 5 | None | 423.5 | 0 | 0 | 0 | 423.5 | 0 | 0 | 0 | 0 | 0 | 0 | 0 | 0 | 0
LDWP_Wind_New_Planned | 5 | None | 2750 | 0 | 0 | 0 | 2750 | 0 | 0 | 0 | 0 | 0 | 0 | 0 | 0 | 0
Morro_Bay_Offshore_Wind | 2 | None | 0 | 0 | 0 | 4531 | 4531 | 0 | 0 | 0 | 0 | 0 | 0 | 0 | 0 | 0
NW_Solar | 6 | None | 3065.47 | 0 | 0 | 0 | 3065.47 | 0 | 0 | 0 | 0 | 0 | 0 | 0 | 0 | 0
NW_Solar_New_Planned | 6 | None | 5162.97 | 0 | 0 | 0 | 5162.97 | 0 | 0 | 0 | 0 | 0 | 0 | 0 | 0 | 0
NW_Wind | 6 | None | 8641.64 | 0 | 0 | 0 | 8641.64 | 0 | 0 | 0 | 0 | 0 | 0 | 0 | 0 | 0
NW_Wind_New_Planned | 6 | None | 9690.02 | 0 | 0 | 0 | 9690.02 | 0 | 0 | 0 | 0 | 0 | 0 | 0 | 0 | 0
New_Mexico_Wind | 2 | None | 0 | 0 | 0 | 2824.039827632461 | 2824.039827632461 | 0 | 0 | 0 | 0 | 0 | 0 | 0 | 0 | 0
Northern_California_Solar | 2 | None | 0 | 0 | 0 | 126 | 126 | 0 | 0 | 0 | 0 | 0 | 0 | 0 | 0 | 0
Northern_California_Wind | 2 | None | 0 | 0 | 0 | 1978.853568448802 | 1978.853568448802 | 0 | 0 | 0 | 0 | 0 | 0 | 0 | 0 | 0
Riverside_Solar | 2 | None | 0 | 0 | 0 | 659 | 659 | 0 | 0 | 0 | 0 | 0 | 0 | 0 | 0 | 0
SW_Solar | 7 | None | 12099.82 | 0 | 0 | 0 | 12099.82 | 0 | 0 | 0 | 0 | 0 | 0 | 0 | 0 | 0
SW_Solar_New_Planned | 7 | None | 15284.25 | 0 | 0 | 0 | 15284.25 | 0 | 0 | 0 | 0 | 0 | 0 | 0 | 0 | 0
SW_Wind | 7 | None | 910.8 | 0 | 0 | 0 | 910.8 | 0 | 0 | 0 | 0 | 0 | 0 | 0 | 0 | 0
SW_Wind_New_Planned | 7 | None | 2996.9167 | 0 | 0 | 0 | 2996.9167 | 0 | 0 | 0 | 0 | 0 | 0 | 0 | 0 | 0
Solano_Wind | 2 | None | 0 | 0 | 0 | 104 | 104 | 0 | 0 | 0 | 0 | 0 | 0 | 0 | 0 | 0
Southern_NV_Eldorado_Solar | 2 | None | 0 | 0 | 0 | 5290.6719 | 5290.6719 | 0 | 0 | 0 | 0 | 0 | 0 | 0 | 0 | 0
Southern_NV_Eldorado_Wind | 2 | None | 0 | 0 | 0 | 711.1991 | 711.1991 | 0 | 0 | 0 | 0 | 0 | 0 | 0 | 0 | 0
Southern_PGAE_Solar | 2 | None | 0 | 0 | 0 | 247 | 247 | 0 | 0 | 0 | 0 | 0 | 0 | 0 | 0 | 0
Tehachapi_Solar | 2 | None | 0 | 0 | 0 | 6266.1381 | 6266.1381 | 0 | 0 | 0 | 0 | 0 | 0 | 0 | 0 | 0
Tehachapi_Wind | 2 | None | 0 | 0 | 0 | 156 | 156 | 0 | 0 | 0 | 0 | 0 | 0 | 0 | 0 | 0
Utah_Wind | 2 | None | 0 | 0 | 0 | 0 | 0 | 0 | 0 | 0 | 0 | 0 | 0 | 0 | 0 | 0
Wyoming_Wind | 2 | None | 0 | 0 | 0 | 2425.2604386219646 | 2425.2604386219646 | 0 | 0 | 0 | 0 | 0 | 0 | 0 | 0 | 0
BANC_Li_Battery | 5 | None | 0 | 0 | 0 | 0 | 0 | 0 | 0 | 0 | 0 | 0 | 0 | 0 | 0 | 0
BANC_Li_Battery_New_Planned | 5 | None | 1348 | 0 | 0 | 0 | 1348 | 0 | 5392 | 0 | 0 | 5392 | 0 | 0 | 0 | 0
CAISO_Adiabatic_CAES_24hr | 2 | None | 0 | 0 | 0 | 200 | 200 | 0 | 0 | 0 | 4800 | 4800 | 0 | 0 | 0 | 0
CAISO_Flow_Battery_8hr_Dispatch | 2 | None | 0 | 0 | 0 | 308 | 308 | 0 | 0 | 0 | 2464 | 2464 | 0 | 0 | 0 | 0
CAISO_Generic_Energy_Storage_100hr | 2 | None | 0 | 0 | 0 | 0 | 0 | 0 | 0 | 0 | 0 | 0 | 0 | 0 | 0 | 0
CAISO_Generic_Energy_Storage_24hr | 2 | None | 0 | 0 | 0 | 0 | 0 | 0 | 0 | 0 | 0 | 0 | 0 | 0 | 0 | 0
CAISO_Li_Battery_4hr_Baseline | 2 | None | 8964.69 | 0 | 0 | 0 | 8964.69 | 0 | 34846.33 | 0 | 0 | 34846.33 | 0 | 0 | 0 | 0
CAISO_Li_Battery_4hr_Dispatch | 2 | None | 0 | 0 | 0 | 15707 | 15707 | 0 | 0 | 0 | 62828 | 62828 | 0 | 0 | 0 | 0
CAISO_Li_Battery_8hr_Baseline | 2 | None | 210 | 0 | 0 | 0 | 210 | 0 | 2028 | 0 | 0 | 2028 | 0 | 0 | 0 | 0
CAISO_Li_Battery_8hr_Dispatch | 2 | None | 0 | 0 | 0 | 2834 | 2834 | 0 | 0 | 0 | 22672 | 22672 | 0 | 0 | 0 | 0
CAISO_New_Pumped_Storage_12hr | 2 | None | 0 | 0 | 0 | 477 | 477 | 0 | 0 | 0 | 5724 | 5724 | 0 | 0 | 0 | 0
CAISO_Pumped_Hydro | 2 | None | 1483.2 | 0 | 0 | 0 | 1483.2 | 0 | 189725.8 | 0 | 0 | 189725.8 | 0 | 0 | 0 | 0
IID_Li_Battery | 4 | None | 231 | 0 | 0 | 0 | 231 | 0 | 924 | 0 | 0 | 924 | 0 | 0 | 0 | 0
IID_Li_Battery_New_Planned | 4 | None | 0 | 0 | 0 | 0 | 0 | 0 | 0 | 0 | 0 | 0 | 0 | 0 | 0 | 0
LDWP_Li_Battery | 5 | None | 695 | 0 | 0 | 0 | 695 | 0 | 2480 | 0 | 0 | 2480 | 0 | 0 | 0 | 0
LDWP_Li_Battery_New_Planned | 5 | None | 1255 | 0 | 0 | 0 | 1255 | 0 | 5020 | 0 | 0 | 5020 | 0 | 0 | 0 | 0
LDWP_Pumped_Hydro | 5 | None | 1460 | 0 | 0 | 0 | 1460 | 0 | 34464.274 | 0 | 0 | 34464.274 | 0 | 0 | 0 | 0
NW_Li_Battery | 6 | None | 662.4 | 0 | 0 | 0 | 662.4 | 0 | 2649.6 | 0 | 0 | 2649.6 | 0 | 0 | 0 | 0
NW_Li_Battery_New_Planned | 6 | None | 1972.14 | 0 | 0 | 0 | 1972.14 | 0 | 7888.56 | 0 | 0 | 7888.56 | 0 | 0 | 0 | 0
NW_Pumped_Hydro | 6 | None | 499.98 | 0 | 0 | 0 | 499.98 | 0 | 116747.04 | 0 | 0 | 116747.04 | 0 | 0 | 0 | 0
SW_Li_Battery | 7 | None | 3089.6 | 0 | 0 | 0 | 3089.6 | 0 | 12312.4 | 0 | 0 | 12312.4 | 0 | 0 | 0 | 0
SW_Li_Battery_New_Planned | 7 | None | 12352 | 0 | 0 | 0 | 12352 | 0 | 49408 | 0 | 0 | 49408 | 0 | 0 | 0 | 0
SW_Pumped_Hydro | 7 | None | 969.6 | 0 | 0 | 0 | 969.6 | 0 | 129054 | 0 | 0 | 129054 | 0 | 0 | 0 | 0
CAISO_EV_Load_Shifting | 2 | None | 0 | 0 | 0 | 0 | 0 | 0 | 0 | 0 | 0 | 0 | 0 | 0 | 0 | 0
Customer_PV | 2 | None | 30853.0297 | 0 | 0 | 0 | 30853.0297 | 0 | 0 | 0 | 0 | 0 | 0 | 0 | 0 | 0
Antelope_Neenach_Off_Peak_group | 0 | None | 0 | 0 | 0 | 0 | 0 | 0 | 0 | 0 | 0 | 0 | 0 | 0 | 0 | 0
Antelope_Neenach_On_Peak_group | 0 | None | 0 | 0 | 0 | 0 | 0 | 0 | 0 | 0 | 0 | 0 | 0 | 0 | 0 | 0
Antelope_Vincent_group | 0 | None | 0 | 0 | 0 | 0 | 0 | 0 | 0 | 0 | 0 | 0 | 0 | 0 | 0 | 0
Arizona_Flow_Battery_48 | 0 | None | 0 | 0 | 0 | 0 | 0 | 0 | 0 | 0 | 0 | 0 | 0 | 0 | 0 | 0
Arizona_Flow_Battery_55 | 0 | None | 0 | 0 | 0 | 0 | 0 | 0 | 0 | 0 | 0 | 0 | 0 | 0 | 0 | 0
Arizona_Flow_Battery_62 | 0 | None | 0 | 0 | 0 | 0 | 0 | 0 | 0 | 0 | 0 | 0 | 0 | 0 | 0 | 0
Arizona_Flow_Battery_77 | 0 | None | 0 | 0 | 0 | 0 | 0 | 0 | 0 | 0 | 0 | 0 | 0 | 0 | 0 | 0
Arizona_Flow_Battery_90 | 0 | None | 0 | 0 | 0 | 0 | 0 | 0 | 0 | 0 | 0 | 0 | 0 | 0 | 0 | 0
Arizona_Li_Battery_4hr_48 | 0 | None | 0 | 0 | 0 | 2705.615 | 2705.615 | 0 | 0 | 0 | 0 | 0 | 0 | 0 | 0 | 0
Arizona_Li_Battery_4hr_55 | 0 | None | 0 | 0 | 0 | 1117 | 1117 | 0 | 0 | 0 | 0 | 0 | 0 | 0 | 0 | 0
Arizona_Li_Battery_4hr_62 | 0 | None | 0 | 0 | 0 | 2300 | 2300 | 0 | 0 | 0 | 0 | 0 | 0 | 0 | 0 | 0
Arizona_Li_Battery_4hr_77 | 0 | None | 0 | 0 | 0 | 0 | 0 | 0 | 0 | 0 | 0 | 0 | 0 | 0 | 0 | 0
Arizona_Li_Battery_4hr_90 | 0 | None | 0 | 0 | 0 | 0 | 0 | 0 | 0 | 0 | 0 | 0 | 0 | 0 | 0 | 0
Arizona_Li_Battery_8hr_48 | 0 | None | 0 | 0 | 0 | 0 | 0 | 0 | 0 | 0 | 0 | 0 | 0 | 0 | 0 | 0
Arizona_Li_Battery_8hr_55 | 0 | None | 0 | 0 | 0 | 0 | 0 | 0 | 0 | 0 | 0 | 0 | 0 | 0 | 0 | 0
Arizona_Li_Battery_8hr_62 | 0 | None | 0 | 0 | 0 | 0 | 0 | 0 | 0 | 0 | 0 | 0 | 0 | 0 | 0 | 0
Arizona_Li_Battery_8hr_77 | 0 | None | 0 | 0 | 0 | 0 | 0 | 0 | 0 | 0 | 0 | 0 | 0 | 0 | 0 | 0
Arizona_Li_Battery_8hr_90 | 0 | None | 0 | 0 | 0 | 0 | 0 | 0 | 0 | 0 | 0 | 0 | 0 | 0 | 0 | 0
Arizona_Solar_48 | 0 | None | 0 | 0 | 0 | 0 | 0 | 0 | 0 | 0 | 0 | 0 | 0 | 0 | 0 | 0
Arizona_Solar_55 | 0 | None | 0 | 0 | 0 | 7835.2612 | 7835.2612 | 361.1235804349344 | 0 | 0 | 0 | 0 | 0 | 0 | 0 | 0
Arizona_Solar_62 | 0 | None | 0 | 0 | 0 | 0 | 0 | 0 | 0 | 0 | 0 | 0 | 0 | 0 | 0 | 0
Arizona_Solar_77 | 0 | None | 0 | 0 | 0 | 5974.0259740259735 | 5974.0259740259735 | 0 | 0 | 0 | 0 | 0 | 0 | 0 | 0 | 0
Arizona_Solar_90 | 0 | None | 0 | 0 | 0 | 0 | 0 | 0 | 0 | 0 | 0 | 0 | 0 | 0 | 0 | 0
Baja_California_Wind_133 | 0 | None | 0 | 0 | 0 | 2472.82 | 2472.82 | 10032.122787820364 | 0 | 0 | 0 | 0 | 0 | 0 | 0 | 0
Bell_Placer_group | 0 | None | 0 | 0 | 0 | 0 | 0 | 0 | 0 | 0 | 0 | 0 | 0 | 0 | 0 | 0
Borden_Storey_group | 0 | None | 0 | 0 | 0 | 0 | 0 | 0 | 0 | 0 | 0 | 0 | 0 | 0 | 0 | 0
Calcite_Lugo_group | 0 | None | 0 | 0 | 0 | 0 | 0 | 0 | 0 | 0 | 0 | 0 | 0 | 0 | 0 | 0
Capistrano_San_Onofre_group | 0 | None | 0 | 0 | 0 | 0 | 0 | 0 | 0 | 0 | 0 | 0 | 0 | 0 | 0 | 0
Carberry_Round_Mt_group | 0 | None | 0 | 0 | 0 | 0 | 0 | 0 | 0 | 0 | 0 | 0 | 0 | 0 | 0 | 0
Central_Nevada_Geothermal_42 | 0 | None | 0 | 0 | 0 | 40 | 40 | 0 | 0 | 0 | 0 | 0 | 0 | 0 | 0 | 0
Central_Valley_North_Los_Banos_Biomass_47 | 0 | None | 0 | 0 | 0 | 37.41944408629999 | 37.41944408629999 | 0 | 0 | 0 | 0 | 0 | 0 | 0 | 0 | 0
Central_Valley_North_Los_Banos_Wind_125 | 0 | None | 0 | 0 | 0 | 0 | 0 | 0 | 0 | 0 | 0 | 0 | 0 | 0 | 0 | 0
Central_Valley_North_Los_Banos_Wind_154 | 0 | None | 0 | 0 | 0 | 0 | 0 | 0 | 0 | 0 | 0 | 0 | 0 | 0 | 0 | 0
Central_Valley_North_Los_Banos_Wind_162 | 0 | None | 0 | 0 | 0 | 0 | 0 | 0 | 0 | 0 | 0 | 0 | 0 | 0 | 0 | 0
Central_Valley_North_Los_Banos_Wind_17 | 0 | None | 0 | 0 | 0 | 32 | 32 | 0 | 0 | 0 | 0 | 0 | 0 | 0 | 0 | 0
Chicarita_138_group | 0 | None | 0 | 0 | 0 | 0 | 0 | 0 | 0 | 0 | 0 | 0 | 0 | 0 | 0 | 0
Collinsville_500_group | 0 | None | 0 | 0 | 0 | 978 | 978 | 0 | 0 | 0 | 0 | 0 | 0 | 0 | 0 | 0
Colorado_River_230_group | 0 | None | 0 | 0 | 0 | 0 | 0 | 0 | 0 | 0 | 0 | 0 | 0 | 0 | 0 | 0
Colorado_River_Red_Bluff_group | 0 | None | 0 | 0 | 0 | 588 | 588 | 2039.833275844162 | 0 | 0 | 0 | 0 | 0 | 0 | 0 | 0
Contra_Costa_Tesla_Newark_group | 0 | None | 0 | 0 | 0 | 0 | 0 | 0 | 0 | 0 | 0 | 0 | 0 | 0 | 0 | 0
Control_Inyokern_group | 0 | None | 0 | 0 | 0 | 0 | 0 | 0 | 0 | 0 | 0 | 0 | 0 | 0 | 0 | 0
Cortina_Eagle_Rock_group | 0 | None | 0 | 0 | 0 | 0 | 0 | 0 | 0 | 0 | 0 | 0 | 0 | 0 | 0 | 0
DCRT_group | 0 | None | 0 | 0 | 0 | 0 | 0 | 0 | 0 | 0 | 0 | 0 | 0 | 0 | 0 | 0
Dairyland_Chowchilla_group | 0 | None | 0 | 0 | 0 | 0 | 0 | 0 | 0 | 0 | 0 | 0 | 0 | 0 | 0 | 0
Del_Amo_Barre_group | 0 | None | 0 | 0 | 0 | 0 | 0 | 0 | 0 | 0 | 0 | 0 | 0 | 0 | 0 | 0
Devers_Red_Bluff_group | 0 | None | 0 | 0 | 0 | 5000 | 5000 | 2039.8332758441684 | 0 | 0 | 0 | 0 | 0 | 0 | 0 | 0
Diablo_Midway_4_group | 0 | None | 0 | 0 | 0 | 0 | 0 | 0 | 0 | 0 | 0 | 0 | 0 | 0 | 0 | 0
East_Miguel_group | 0 | None | 0 | 0 | 0 | 2823 | 2823 | 3.6356896999941455 | 0 | 0 | 0 | 0 | 0 | 0 | 0 | 0
Encina_San_Luis_Rey_group | 0 | None | 0 | 0 | 0 | 0 | 0 | 0 | 0 | 0 | 0 | 0 | 0 | 0 | 0 | 0
Etiwanda_Rancho_Vista_group | 0 | None | 0 | 0 | 0 | 0 | 0 | 0 | 0 | 0 | 0 | 0 | 0 | 0 | 0 | 0
GLW_230_group | 0 | None | 0 | 0 | 0 | 1285 | 1285 | 0 | 0 | 0 | 0 | 0 | 0 | 0 | 0 | 0
Gates_Panoche_group | 0 | None | 0 | 0 | 0 | 0 | 0 | 0 | 0 | 0 | 0 | 0 | 0 | 0 | 0 | 0
Gates_TB_13_group | 0 | None | 0 | 0 | 0 | 0 | 0 | 0 | 0 | 0 | 0 | 0 | 0 | 0 | 0 | 0
Gates_TB_5_group | 0 | None | 0 | 0 | 0 | 0 | 0 | 0 | 0 | 0 | 0 | 0 | 0 | 0 | 0 | 0
Grant_Eastshore_2_group | 0 | None | 0 | 0 | 0 | 0 | 0 | 0 | 0 | 0 | 0 | 0 | 0 | 0 | 0 | 0
Greater_Imperial_Biomass_20 | 0 | None | 0 | 0 | 0 | 133.5806 | 133.5806 | 2.4783730623312294e-11 | 0 | 0 | 0 | 0 | 0 | 0 | 0 | 0
Greater_Imperial_Flow_Battery_107 | 0 | None | 0 | 0 | 0 | 0 | 0 | 0 | 0 | 0 | 0 | 0 | 0 | 0 | 0 | 0
Greater_Imperial_Flow_Battery_108 | 0 | None | 0 | 0 | 0 | 0 | 0 | 0 | 0 | 0 | 0 | 0 | 0 | 0 | 0 | 0
Greater_Imperial_Flow_Battery_133 | 0 | None | 0 | 0 | 0 | 0 | 0 | 0 | 0 | 0 | 0 | 0 | 0 | 0 | 0 | 0
Greater_Imperial_Flow_Battery_20 | 0 | None | 0 | 0 | 0 | 308 | 308 | 0 | 0 | 0 | 0 | 0 | 0 | 0 | 0 | 0
Greater_Imperial_Flow_Battery_63 | 0 | None | 0 | 0 | 0 | 0 | 0 | 0 | 0 | 0 | 0 | 0 | 0 | 0 | 0 | 0
Greater_Imperial_Geothermal_20 | 0 | None | 0 | 0 | 0 | 539.6 | 539.6 | 0 | 0 | 0 | 0 | 0 | 0 | 0 | 0 | 0
Greater_Imperial_Geothermal_63 | 0 | None | 0 | 0 | 0 | 761.6 | 761.6 | 0 | 0 | 0 | 0 | 0 | 0 | 0 | 0 | 0
Greater_Imperial_Li_Battery_4hr_107 | 0 | None | 0 | 0 | 0 | 0 | 0 | 0 | 0 | 0 | 0 | 0 | 0 | 0 | 0 | 0
Greater_Imperial_Li_Battery_4hr_108 | 0 | None | 0 | 0 | 0 | 0 | 0 | 0 | 0 | 0 | 0 | 0 | 0 | 0 | 0 | 0
Greater_Imperial_Li_Battery_4hr_133 | 0 | None | 0 | 0 | 0 | 0 | 0 | 0 | 0 | 0 | 0 | 0 | 0 | 0 | 0 | 0
Greater_Imperial_Li_Battery_4hr_20 | 0 | None | 0 | 0 | 0 | 305.4344 | 305.4344 | 0 | 0 | 0 | 0 | 0 | 0 | 0 | 0 | 0
Greater_Imperial_Li_Battery_4hr_63 | 0 | None | 0 | 0 | 0 | 0 | 0 | 0 | 0 | 0 | 0 | 0 | 0 | 0 | 0 | 0
Greater_Imperial_Li_Battery_8hr_107 | 0 | None | 0 | 0 | 0 | 0 | 0 | 0 | 0 | 0 | 0 | 0 | 0 | 0 | 0 | 0
Greater_Imperial_Li_Battery_8hr_108 | 0 | None | 0 | 0 | 0 | 0 | 0 | 0 | 0 | 0 | 0 | 0 | 0 | 0 | 0 | 0
Greater_Imperial_Li_Battery_8hr_133 | 0 | None | 0 | 0 | 0 | 0 | 0 | 0 | 0 | 0 | 0 | 0 | 0 | 0 | 0 | 0
Greater_Imperial_Li_Battery_8hr_20 | 0 | None | 0 | 0 | 0 | 0 | 0 | 0 | 0 | 0 | 0 | 0 | 0 | 0 | 0 | 0
Greater_Imperial_Li_Battery_8hr_63 | 0 | None | 0 | 0 | 0 | 0 | 0 | 0 | 0 | 0 | 0 | 0 | 0 | 0 | 0 | 0
Greater_Imperial_Solar_107 | 0 | None | 0 | 0 | 0 | 39 | 39 | 0 | 0 | 0 | 0 | 0 | 0 | 0 | 0 | 0
Greater_Imperial_Solar_108 | 0 | None | 0 | 0 | 0 | 0 | 0 | 0 | 0 | 0 | 0 | 0 | 0 | 0 | 0 | 0
Greater_Imperial_Solar_133 | 0 | None | 0 | 0 | 0 | 0 | 0 | 0 | 0 | 0 | 0 | 0 | 0 | 0 | 0 | 0
Greater_Imperial_Solar_20 | 0 | None | 0 | 0 | 0 | 0 | 0 | 0 | 0 | 0 | 0 | 0 | 0 | 0 | 0 | 0
Greater_Imperial_Solar_63 | 0 | None | 0 | 0 | 0 | 0 | 0 | 0 | 0 | 0 | 0 | 0 | 0 | 0 | 0 | 0
Greater_Imperial_Wind_108 | 0 | None | 0 | 0 | 0 | 133.205 | 133.205 | 12023.503383575167 | 0 | 0 | 0 | 0 | 0 | 0 | 0 | 0
Greater_Kramer_Flow_Battery_103 | 0 | None | 0 | 0 | 0 | 0 | 0 | 0 | 0 | 0 | 0 | 0 | 0 | 0 | 0 | 0
Greater_Kramer_Flow_Battery_123 | 0 | None | 0 | 0 | 0 | 0 | 0 | 0 | 0 | 0 | 0 | 0 | 0 | 0 | 0 | 0
Greater_Kramer_Flow_Battery_156 | 0 | None | 0 | 0 | 0 | 0 | 0 | 0 | 0 | 0 | 0 | 0 | 0 | 0 | 0 | 0
Greater_Kramer_Flow_Battery_86 | 0 | None | 0 | 0 | 0 | 0 | 0 | 0 | 0 | 0 | 0 | 0 | 0 | 0 | 0 | 0
Greater_Kramer_Li_Battery_4hr_103 | 0 | None | 0 | 0 | 0 | 448 | 448 | 0 | 0 | 0 | 0 | 0 | 0 | 0 | 0 | 0
Greater_Kramer_Li_Battery_4hr_123 | 0 | None | 0 | 0 | 0 | 0 | 0 | 0 | 0 | 0 | 0 | 0 | 0 | 0 | 0 | 0
Greater_Kramer_Li_Battery_4hr_156 | 0 | None | 0 | 0 | 0 | 0 | 0 | 0 | 0 | 0 | 0 | 0 | 0 | 0 | 0 | 0
Greater_Kramer_Li_Battery_4hr_86 | 0 | None | 0 | 0 | 0 | 0 | 0 | 0 | 0 | 0 | 0 | 0 | 0 | 0 | 0 | 0
Greater_Kramer_Li_Battery_8hr_103 | 0 | None | 0 | 0 | 0 | 100 | 100 | 0 | 0 | 0 | 0 | 0 | 0 | 0 | 0 | 0
Greater_Kramer_Li_Battery_8hr_123 | 0 | None | 0 | 0 | 0 | 0 | 0 | 0 | 0 | 0 | 0 | 0 | 0 | 0 | 0 | 0
Greater_Kramer_Li_Battery_8hr_156 | 0 | None | 0 | 0 | 0 | 0 | 0 | 0 | 0 | 0 | 0 | 0 | 0 | 0 | 0 | 0
Greater_Kramer_Li_Battery_8hr_86 | 0 | None | 0 | 0 | 0 | 0 | 0 | 0 | 0 | 0 | 0 | 0 | 0 | 0 | 0 | 0
Greater_Kramer_Solar_103 | 0 | None | 0 | 0 | 0 | 1423.3766233766235 | 1423.3766233766235 | 0 | 0 | 0 | 0 | 0 | 0 | 0 | 0 | 0
Greater_Kramer_Solar_123 | 0 | None | 0 | 0 | 0 | 0 | 0 | 0 | 0 | 0 | 0 | 0 | 0 | 0 | 0 | 0
Greater_Kramer_Solar_156 | 0 | None | 0 | 0 | 0 | 0 | 0 | 0 | 0 | 0 | 0 | 0 | 0 | 0 | 0 | 0
Greater_Kramer_Solar_86 | 0 | None | 0 | 0 | 0 | 0 | 0 | 0 | 0 | 0 | 0 | 0 | 0 | 0 | 0 | 0
Greater_LA_Flow_Battery_18 | 0 | None | 0 | 0 | 0 | 0 | 0 | 0 | 0 | 0 | 0 | 0 | 0 | 0 | 0 | 0
Greater_LA_Flow_Battery_30 | 0 | None | 0 | 0 | 0 | 0 | 0 | 0 | 0 | 0 | 0 | 0 | 0 | 0 | 0 | 0
Greater_LA_Flow_Battery_4 | 0 | None | 0 | 0 | 0 | 0 | 0 | 0 | 0 | 0 | 0 | 0 | 0 | 0 | 0 | 0
Greater_LA_Flow_Battery_58 | 0 | None | 0 | 0 | 0 | 0 | 0 | 0 | 0 | 0 | 0 | 0 | 0 | 0 | 0 | 0
Greater_LA_Li_Battery_4hr_18 | 0 | None | 0 | 0 | 0 | 0 | 0 | 0 | 0 | 0 | 0 | 0 | 0 | 0 | 0 | 0
Greater_LA_Li_Battery_4hr_30 | 0 | None | 0 | 0 | 0 | 0 | 0 | 0 | 0 | 0 | 0 | 0 | 0 | 0 | 0 | 0
Greater_LA_Li_Battery_4hr_4 | 0 | None | 0 | 0 | 0 | 0 | 0 | 0 | 0 | 0 | 0 | 0 | 0 | 0 | 0 | 0
Greater_LA_Li_Battery_4hr_58 | 0 | None | 0 | 0 | 0 | 0 | 0 | 0 | 0 | 0 | 0 | 0 | 0 | 0 | 0 | 0
Greater_LA_Li_Battery_8hr_18 | 0 | None | 0 | 0 | 0 | 0 | 0 | 0 | 0 | 0 | 0 | 0 | 0 | 0 | 0 | 0
Greater_LA_Li_Battery_8hr_30 | 0 | None | 0 | 0 | 0 | 0 | 0 | 0 | 0 | 0 | 0 | 0 | 0 | 0 | 0 | 0
Greater_LA_Li_Battery_8hr_4 | 0 | None | 0 | 0 | 0 | 0 | 0 | 0 | 0 | 0 | 0 | 0 | 0 | 0 | 0 | 0
Greater_LA_Li_Battery_8hr_58 | 0 | None | 0 | 0 | 0 | 0 | 0 | 0 | 0 | 0 | 0 | 0 | 0 | 0 | 0 | 0
Greater_LA_Solar_18 | 0 | None | 0 | 0 | 0 | 0 | 0 | 0 | 0 | 0 | 0 | 0 | 0 | 0 | 0 | 0
Greater_LA_Solar_30 | 0 | None | 0 | 0 | 0 | 0 | 0 | 0 | 0 | 0 | 0 | 0 | 0 | 0 | 0 | 0
Greater_LA_Solar_4 | 0 | None | 0 | 0 | 0 | 0 | 0 | 0 | 0 | 0 | 0 | 0 | 0 | 0 | 0 | 0
Greater_LA_Solar_58 | 0 | None | 0 | 0 | 0 | 0 | 0 | 0 | 0 | 0 | 0 | 0 | 0 | 0 | 0 | 0
Hinson_Del_Amo_group | 0 | None | 0 | 0 | 0 | 0 | 0 | 0 | 0 | 0 | 0 | 0 | 0 | 0 | 0 | 0
Humboldt_Bay_Offshore_Wind_Asset | 0 | None | 0 | 0 | 0 | 0 | 0 | 0 | 0 | 0 | 0 | 0 | 0 | 0 | 0 | 0
Humboldt_Offshore_Line_group | 0 | None | 0 | 0 | 0 | 0 | 0 | 0 | 0 | 0 | 0 | 0 | 0 | 0 | 0 | 0
Idaho_Wind_19 | 0 | None | 0 | 0 | 0 | 300 | 300 | 0 | 0 | 0 | 0 | 0 | 0 | 0 | 0 | 0
Internal_San_Diego_group | 0 | None | 0 | 0 | 0 | 0 | 0 | 0 | 0 | 0 | 0 | 0 | 0 | 0 | 0 | 0
Inyokern_North_Kramer_Geothermal_156 | 0 | None | 0 | 0 | 0 | 0 | 0 | 0 | 0 | 0 | 0 | 0 | 0 | 0 | 0 | 0
Inyokern_North_Kramer_Geothermal_9 | 0 | None | 0 | 0 | 0 | 7.1 | 7.1 | 5040.949917744205 | 0 | 0 | 0 | 0 | 0 | 0 | 0 | 0
Jackson_Waukena_Corcoran_group | 0 | None | 0 | 0 | 0 | 0 | 0 | 0 | 0 | 0 | 0 | 0 | 0 | 0 | 0 | 0
Kern_TB_4_group | 0 | None | 0 | 0 | 0 | 0 | 0 | 0 | 0 | 0 | 0 | 0 | 0 | 0 | 0 | 0
Kern_Tevis_Stockdale_Lamont_group | 0 | None | 0 | 0 | 0 | 0 | 0 | 0 | 0 | 0 | 0 | 0 | 0 | 0 | 0 | 0
Kramer_Victor_group | 0 | None | 0 | 0 | 0 | 1206 | 1206 | 0 | 0 | 0 | 0 | 0 | 0 | 0 | 0 | 0
Lugo_500_230_Transformer_group | 0 | None | 0 | 0 | 0 | 1178 | 1178 | 0 | 0 | 0 | 0 | 0 | 0 | 0 | 0 | 0
Lugo_Victorville_group | 0 | None | 0 | 0 | 0 | 0 | 0 | 0 | 0 | 0 | 0 | 0 | 0 | 0 | 0 | 0
Manning_115_group | 0 | None | 0 | 0 | 0 | 0 | 0 | 0 | 0 | 0 | 0 | 0 | 0 | 0 | 0 | 0
Manning_500_group | 0 | None | 0 | 0 | 0 | 4931 | 4931 | 0 | 0 | 0 | 0 | 0 | 0 | 0 | 0 | 0
Midway_Q2011_group | 0 | None | 0 | 0 | 0 | 0 | 0 | 0 | 0 | 0 | 0 | 0 | 0 | 0 | 0 | 0
Midway_TB_3_group | 0 | None | 0 | 0 | 0 | 0 | 0 | 0 | 0 | 0 | 0 | 0 | 0 | 0 | 0 | 0
Midway_Taft_group | 0 | None | 0 | 0 | 0 | 0 | 0 | 0 | 0 | 0 | 0 | 0 | 0 | 0 | 0 | 0
Moorpark_Pardee_group | 0 | None | 0 | 0 | 0 | 0 | 0 | 0 | 0 | 0 | 0 | 0 | 0 | 0 | 0 | 0
Morro_Bay_Offshore_500_group | 0 | None | 0 | 0 | 0 | 4531 | 4531 | 0 | 0 | 0 | 0 | 0 | 0 | 0 | 0 | 0
Morro_Bay_Offshore_Wind_Asset | 0 | None | 0 | 0 | 0 | 4531 | 4531 | 0 | 0 | 0 | 0 | 0 | 0 | 0 | 0 | 0
Moss_Landing_Las_Aguillas_group | 0 | None | 0 | 0 | 0 | 0 | 0 | 0 | 0 | 0 | 0 | 0 | 0 | 0 | 0 | 0
New_Mexico_Wind_55 | 0 | None | 0 | 0 | 0 | 2824.039827632461 | 2824.039827632461 | 0 | 0 | 0 | 0 | 0 | 0 | 0 | 0 | 0
Newark_Los_Esteros_group | 0 | None | 0 | 0 | 0 | 348 | 348 | 0 | 0 | 0 | 0 | 0 | 0 | 0 | 0 | 0
North_Magunden_group | 0 | None | 0 | 0 | 0 | 0 | 0 | 0 | 0 | 0 | 0 | 0 | 0 | 0 | 0 | 0
Northern_California_Biomass_5 | 0 | None | 0 | 0 | 0 | 0 | 0 | 0 | 0 | 0 | 0 | 0 | 0 | 0 | 0 | 0
Northern_California_Flow_Battery_100 | 0 | None | 0 | 0 | 0 | 0 | 0 | 0 | 0 | 0 | 0 | 0 | 0 | 0 | 0 | 0
Northern_California_Flow_Battery_112 | 0 | None | 0 | 0 | 0 | 0 | 0 | 0 | 0 | 0 | 0 | 0 | 0 | 0 | 0 | 0
Northern_California_Flow_Battery_113 | 0 | None | 0 | 0 | 0 | 0 | 0 | 0 | 0 | 0 | 0 | 0 | 0 | 0 | 0 | 0
Northern_California_Flow_Battery_114 | 0 | None | 0 | 0 | 0 | 0 | 0 | 0 | 0 | 0 | 0 | 0 | 0 | 0 | 0 | 0
Northern_California_Flow_Battery_116 | 0 | None | 0 | 0 | 0 | 0 | 0 | 0 | 0 | 0 | 0 | 0 | 0 | 0 | 0 | 0
Northern_California_Flow_Battery_121 | 0 | None | 0 | 0 | 0 | 0 | 0 | 0 | 0 | 0 | 0 | 0 | 0 | 0 | 0 | 0
Northern_California_Flow_Battery_122 | 0 | None | 0 | 0 | 0 | 0 | 0 | 0 | 0 | 0 | 0 | 0 | 0 | 0 | 0 | 0
Northern_California_Flow_Battery_126 | 0 | None | 0 | 0 | 0 | 0 | 0 | 0 | 0 | 0 | 0 | 0 | 0 | 0 | 0 | 0
Northern_California_Flow_Battery_127 | 0 | None | 0 | 0 | 0 | 0 | 0 | 0 | 0 | 0 | 0 | 0 | 0 | 0 | 0 | 0
Northern_California_Flow_Battery_130 | 0 | None | 0 | 0 | 0 | 0 | 0 | 0 | 0 | 0 | 0 | 0 | 0 | 0 | 0 | 0
Northern_California_Flow_Battery_132 | 0 | None | 0 | 0 | 0 | 0 | 0 | 0 | 0 | 0 | 0 | 0 | 0 | 0 | 0 | 0
Northern_California_Flow_Battery_135 | 0 | None | 0 | 0 | 0 | 0 | 0 | 0 | 0 | 0 | 0 | 0 | 0 | 0 | 0 | 0
Northern_California_Flow_Battery_138 | 0 | None | 0 | 0 | 0 | 0 | 0 | 0 | 0 | 0 | 0 | 0 | 0 | 0 | 0 | 0
Northern_California_Flow_Battery_141 | 0 | None | 0 | 0 | 0 | 0 | 0 | 0 | 0 | 0 | 0 | 0 | 0 | 0 | 0 | 0
Northern_California_Flow_Battery_144 | 0 | None | 0 | 0 | 0 | 0 | 0 | 0 | 0 | 0 | 0 | 0 | 0 | 0 | 0 | 0
Northern_California_Flow_Battery_149 | 0 | None | 0 | 0 | 0 | 0 | 0 | 0 | 0 | 0 | 0 | 0 | 0 | 0 | 0 | 0
Northern_California_Flow_Battery_150 | 0 | None | 0 | 0 | 0 | 0 | 0 | 0 | 0 | 0 | 0 | 0 | 0 | 0 | 0 | 0
Northern_California_Flow_Battery_155 | 0 | None | 0 | 0 | 0 | 0 | 0 | 0 | 0 | 0 | 0 | 0 | 0 | 0 | 0 | 0
Northern_California_Flow_Battery_157 | 0 | None | 0 | 0 | 0 | 0 | 0 | 0 | 0 | 0 | 0 | 0 | 0 | 0 | 0 | 0
Northern_California_Flow_Battery_158 | 0 | None | 0 | 0 | 0 | 0 | 0 | 0 | 0 | 0 | 0 | 0 | 0 | 0 | 0 | 0
Northern_California_Flow_Battery_159 | 0 | None | 0 | 0 | 0 | 0 | 0 | 0 | 0 | 0 | 0 | 0 | 0 | 0 | 0 | 0
Northern_California_Flow_Battery_166 | 0 | None | 0 | 0 | 0 | 0 | 0 | 0 | 0 | 0 | 0 | 0 | 0 | 0 | 0 | 0
Northern_California_Flow_Battery_172 | 0 | None | 0 | 0 | 0 | 0 | 0 | 0 | 0 | 0 | 0 | 0 | 0 | 0 | 0 | 0
Northern_California_Flow_Battery_178 | 0 | None | 0 | 0 | 0 | 0 | 0 | 0 | 0 | 0 | 0 | 0 | 0 | 0 | 0 | 0
Northern_California_Flow_Battery_179 | 0 | None | 0 | 0 | 0 | 0 | 0 | 0 | 0 | 0 | 0 | 0 | 0 | 0 | 0 | 0
Northern_California_Flow_Battery_180 | 0 | None | 0 | 0 | 0 | 0 | 0 | 0 | 0 | 0 | 0 | 0 | 0 | 0 | 0 | 0
Northern_California_Flow_Battery_25 | 0 | None | 0 | 0 | 0 | 0 | 0 | 0 | 0 | 0 | 0 | 0 | 0 | 0 | 0 | 0
Northern_California_Flow_Battery_26 | 0 | None | 0 | 0 | 0 | 0 | 0 | 0 | 0 | 0 | 0 | 0 | 0 | 0 | 0 | 0
Northern_California_Flow_Battery_29 | 0 | None | 0 | 0 | 0 | 0 | 0 | 0 | 0 | 0 | 0 | 0 | 0 | 0 | 0 | 0
Northern_California_Flow_Battery_31 | 0 | None | 0 | 0 | 0 | 0 | 0 | 0 | 0 | 0 | 0 | 0 | 0 | 0 | 0 | 0
Northern_California_Flow_Battery_35 | 0 | None | 0 | 0 | 0 | 0 | 0 | 0 | 0 | 0 | 0 | 0 | 0 | 0 | 0 | 0
Northern_California_Flow_Battery_38 | 0 | None | 0 | 0 | 0 | 0 | 0 | 0 | 0 | 0 | 0 | 0 | 0 | 0 | 0 | 0
Northern_California_Flow_Battery_41 | 0 | None | 0 | 0 | 0 | 0 | 0 | 0 | 0 | 0 | 0 | 0 | 0 | 0 | 0 | 0
Northern_California_Flow_Battery_44 | 0 | None | 0 | 0 | 0 | 0 | 0 | 0 | 0 | 0 | 0 | 0 | 0 | 0 | 0 | 0
Northern_California_Flow_Battery_5 | 0 | None | 0 | 0 | 0 | 0 | 0 | 0 | 0 | 0 | 0 | 0 | 0 | 0 | 0 | 0
Northern_California_Flow_Battery_51 | 0 | None | 0 | 0 | 0 | 0 | 0 | 0 | 0 | 0 | 0 | 0 | 0 | 0 | 0 | 0
Northern_California_Flow_Battery_57 | 0 | None | 0 | 0 | 0 | 0 | 0 | 0 | 0 | 0 | 0 | 0 | 0 | 0 | 0 | 0
Northern_California_Flow_Battery_68 | 0 | None | 0 | 0 | 0 | 0 | 0 | 0 | 0 | 0 | 0 | 0 | 0 | 0 | 0 | 0
Northern_California_Flow_Battery_70 | 0 | None | 0 | 0 | 0 | 0 | 0 | 0 | 0 | 0 | 0 | 0 | 0 | 0 | 0 | 0
Northern_California_Flow_Battery_73 | 0 | None | 0 | 0 | 0 | 0 | 0 | 0 | 0 | 0 | 0 | 0 | 0 | 0 | 0 | 0
Northern_California_Flow_Battery_76 | 0 | None | 0 | 0 | 0 | 0 | 0 | 0 | 0 | 0 | 0 | 0 | 0 | 0 | 0 | 0
Northern_California_Flow_Battery_80 | 0 | None | 0 | 0 | 0 | 0 | 0 | 0 | 0 | 0 | 0 | 0 | 0 | 0 | 0 | 0
Northern_California_Flow_Battery_82 | 0 | None | 0 | 0 | 0 | 0 | 0 | 0 | 0 | 0 | 0 | 0 | 0 | 0 | 0 | 0
Northern_California_Flow_Battery_83 | 0 | None | 0 | 0 | 0 | 0 | 0 | 0 | 0 | 0 | 0 | 0 | 0 | 0 | 0 | 0
Northern_California_Flow_Battery_84 | 0 | None | 0 | 0 | 0 | 0 | 0 | 0 | 0 | 0 | 0 | 0 | 0 | 0 | 0 | 0
Northern_California_Flow_Battery_85 | 0 | None | 0 | 0 | 0 | 0 | 0 | 0 | 0 | 0 | 0 | 0 | 0 | 0 | 0 | 0
Northern_California_Flow_Battery_92 | 0 | None | 0 | 0 | 0 | 0 | 0 | 0 | 0 | 0 | 0 | 0 | 0 | 0 | 0 | 0
Northern_California_Flow_Battery_94 | 0 | None | 0 | 0 | 0 | 0 | 0 | 0 | 0 | 0 | 0 | 0 | 0 | 0 | 0 | 0
Northern_California_Flow_Battery_96 | 0 | None | 0 | 0 | 0 | 0 | 0 | 0 | 0 | 0 | 0 | 0 | 0 | 0 | 0 | 0
Northern_California_Geothermal_100 | 0 | None | 0 | 0 | 0 | 0 | 0 | 0 | 0 | 0 | 0 | 0 | 0 | 0 | 0 | 0
Northern_California_Geothermal_35 | 0 | None | 0 | 0 | 0 | 0 | 0 | 0 | 0 | 0 | 0 | 0 | 0 | 0 | 0 | 0
Northern_California_Geothermal_5 | 0 | None | 0 | 0 | 0 | 0 | 0 | 0 | 0 | 0 | 0 | 0 | 0 | 0 | 0 | 0
Northern_California_Geothermal_70 | 0 | None | 0 | 0 | 0 | 277.7 | 277.7 | 4768.296942844172 | 0 | 0 | 0 | 0 | 0 | 0 | 0 | 0
Northern_California_Li_Battery_4hr_100 | 0 | None | 0 | 0 | 0 | 0 | 0 | 0 | 0 | 0 | 0 | 0 | 0 | 0 | 0 | 0
Northern_California_Li_Battery_4hr_112 | 0 | None | 0 | 0 | 0 | 0 | 0 | 0 | 0 | 0 | 0 | 0 | 0 | 0 | 0 | 0
Northern_California_Li_Battery_4hr_113 | 0 | None | 0 | 0 | 0 | 0 | 0 | 0 | 0 | 0 | 0 | 0 | 0 | 0 | 0 | 0
Northern_California_Li_Battery_4hr_114 | 0 | None | 0 | 0 | 0 | 0 | 0 | 0 | 0 | 0 | 0 | 0 | 0 | 0 | 0 | 0
Northern_California_Li_Battery_4hr_116 | 0 | None | 0 | 0 | 0 | 0 | 0 | 0 | 0 | 0 | 0 | 0 | 0 | 0 | 0 | 0
Northern_California_Li_Battery_4hr_121 | 0 | None | 0 | 0 | 0 | 0 | 0 | 0 | 0 | 0 | 0 | 0 | 0 | 0 | 0 | 0
Northern_California_Li_Battery_4hr_122 | 0 | None | 0 | 0 | 0 | 0 | 0 | 0 | 0 | 0 | 0 | 0 | 0 | 0 | 0 | 0
Northern_California_Li_Battery_4hr_126 | 0 | None | 0 | 0 | 0 | 0 | 0 | 0 | 0 | 0 | 0 | 0 | 0 | 0 | 0 | 0
Northern_California_Li_Battery_4hr_127 | 0 | None | 0 | 0 | 0 | 0 | 0 | 0 | 0 | 0 | 0 | 0 | 0 | 0 | 0 | 0
Northern_California_Li_Battery_4hr_130 | 0 | None | 0 | 0 | 0 | 0 | 0 | 0 | 0 | 0 | 0 | 0 | 0 | 0 | 0 | 0
Northern_California_Li_Battery_4hr_132 | 0 | None | 0 | 0 | 0 | 0 | 0 | 0 | 0 | 0 | 0 | 0 | 0 | 0 | 0 | 0
Northern_California_Li_Battery_4hr_135 | 0 | None | 0 | 0 | 0 | 0 | 0 | 0 | 0 | 0 | 0 | 0 | 0 | 0 | 0 | 0
Northern_California_Li_Battery_4hr_138 | 0 | None | 0 | 0 | 0 | 0 | 0 | 0 | 0 | 0 | 0 | 0 | 0 | 0 | 0 | 0
Northern_California_Li_Battery_4hr_141 | 0 | None | 0 | 0 | 0 | 0 | 0 | 0 | 0 | 0 | 0 | 0 | 0 | 0 | 0 | 0
Northern_California_Li_Battery_4hr_144 | 0 | None | 0 | 0 | 0 | 0 | 0 | 0 | 0 | 0 | 0 | 0 | 0 | 0 | 0 | 0
Northern_California_Li_Battery_4hr_149 | 0 | None | 0 | 0 | 0 | 0 | 0 | 0 | 0 | 0 | 0 | 0 | 0 | 0 | 0 | 0
Northern_California_Li_Battery_4hr_150 | 0 | None | 0 | 0 | 0 | 0 | 0 | 0 | 0 | 0 | 0 | 0 | 0 | 0 | 0 | 0
Northern_California_Li_Battery_4hr_155 | 0 | None | 0 | 0 | 0 | 0 | 0 | 0 | 0 | 0 | 0 | 0 | 0 | 0 | 0 | 0
Northern_California_Li_Battery_4hr_157 | 0 | None | 0 | 0 | 0 | 0 | 0 | 0 | 0 | 0 | 0 | 0 | 0 | 0 | 0 | 0
Northern_California_Li_Battery_4hr_158 | 0 | None | 0 | 0 | 0 | 0 | 0 | 0 | 0 | 0 | 0 | 0 | 0 | 0 | 0 | 0
Northern_California_Li_Battery_4hr_159 | 0 | None | 0 | 0 | 0 | 0 | 0 | 0 | 0 | 0 | 0 | 0 | 0 | 0 | 0 | 0
Northern_California_Li_Battery_4hr_166 | 0 | None | 0 | 0 | 0 | 155.13 | 155.13 | 0 | 0 | 0 | 0 | 0 | 0 | 0 | 0 | 0
Northern_California_Li_Battery_4hr_172 | 0 | None | 0 | 0 | 0 | 0 | 0 | 0 | 0 | 0 | 0 | 0 | 0 | 0 | 0 | 0
Northern_California_Li_Battery_4hr_178 | 0 | None | 0 | 0 | 0 | 0 | 0 | 0 | 0 | 0 | 0 | 0 | 0 | 0 | 0 | 0
Northern_California_Li_Battery_4hr_179 | 0 | None | 0 | 0 | 0 | 0 | 0 | 0 | 0 | 0 | 0 | 0 | 0 | 0 | 0 | 0
Northern_California_Li_Battery_4hr_180 | 0 | None | 0 | 0 | 0 | 0 | 0 | 0 | 0 | 0 | 0 | 0 | 0 | 0 | 0 | 0
Northern_California_Li_Battery_4hr_25 | 0 | None | 0 | 0 | 0 | 0 | 0 | 0 | 0 | 0 | 0 | 0 | 0 | 0 | 0 | 0
Northern_California_Li_Battery_4hr_26 | 0 | None | 0 | 0 | 0 | 0 | 0 | 0 | 0 | 0 | 0 | 0 | 0 | 0 | 0 | 0
Northern_California_Li_Battery_4hr_29 | 0 | None | 0 | 0 | 0 | 0 | 0 | 0 | 0 | 0 | 0 | 0 | 0 | 0 | 0 | 0
Northern_California_Li_Battery_4hr_31 | 0 | None | 0 | 0 | 0 | 0 | 0 | 0 | 0 | 0 | 0 | 0 | 0 | 0 | 0 | 0
Northern_California_Li_Battery_4hr_35 | 0 | None | 0 | 0 | 0 | 0 | 0 | 0 | 0 | 0 | 0 | 0 | 0 | 0 | 0 | 0
Northern_California_Li_Battery_4hr_38 | 0 | None | 0 | 0 | 0 | 0 | 0 | 0 | 0 | 0 | 0 | 0 | 0 | 0 | 0 | 0
Northern_California_Li_Battery_4hr_41 | 0 | None | 0 | 0 | 0 | 0 | 0 | 0 | 0 | 0 | 0 | 0 | 0 | 0 | 0 | 0
Northern_California_Li_Battery_4hr_44 | 0 | None | 0 | 0 | 0 | 0 | 0 | 0 | 0 | 0 | 0 | 0 | 0 | 0 | 0 | 0
Northern_California_Li_Battery_4hr_5 | 0 | None | 0 | 0 | 0 | 0 | 0 | 0 | 0 | 0 | 0 | 0 | 0 | 0 | 0 | 0
Northern_California_Li_Battery_4hr_51 | 0 | None | 0 | 0 | 0 | 0 | 0 | 0 | 0 | 0 | 0 | 0 | 0 | 0 | 0 | 0
Northern_California_Li_Battery_4hr_57 | 0 | None | 0 | 0 | 0 | 0 | 0 | 0 | 0 | 0 | 0 | 0 | 0 | 0 | 0 | 0
Northern_California_Li_Battery_4hr_68 | 0 | None | 0 | 0 | 0 | 0 | 0 | 0 | 0 | 0 | 0 | 0 | 0 | 0 | 0 | 0
Northern_California_Li_Battery_4hr_70 | 0 | None | 0 | 0 | 0 | 1276.5 | 1276.5 | 0 | 0 | 0 | 0 | 0 | 0 | 0 | 0 | 0
Northern_California_Li_Battery_4hr_73 | 0 | None | 0 | 0 | 0 | 0 | 0 | 0 | 0 | 0 | 0 | 0 | 0 | 0 | 0 | 0
Northern_California_Li_Battery_4hr_76 | 0 | None | 0 | 0 | 0 | 0 | 0 | 0 | 0 | 0 | 0 | 0 | 0 | 0 | 0 | 0
Northern_California_Li_Battery_4hr_80 | 0 | None | 0 | 0 | 0 | 0 | 0 | 0 | 0 | 0 | 0 | 0 | 0 | 0 | 0 | 0
Northern_California_Li_Battery_4hr_82 | 0 | None | 0 | 0 | 0 | 0 | 0 | 0 | 0 | 0 | 0 | 0 | 0 | 0 | 0 | 0
Northern_California_Li_Battery_4hr_83 | 0 | None | 0 | 0 | 0 | 0 | 0 | 0 | 0 | 0 | 0 | 0 | 0 | 0 | 0 | 0
Northern_California_Li_Battery_4hr_84 | 0 | None | 0 | 0 | 0 | 0 | 0 | 0 | 0 | 0 | 0 | 0 | 0 | 0 | 0 | 0
Northern_California_Li_Battery_4hr_85 | 0 | None | 0 | 0 | 0 | 0 | 0 | 0 | 0 | 0 | 0 | 0 | 0 | 0 | 0 | 0
Northern_California_Li_Battery_4hr_92 | 0 | None | 0 | 0 | 0 | 1554.87 | 1554.87 | 0 | 0 | 0 | 0 | 0 | 0 | 0 | 0 | 0
Northern_California_Li_Battery_4hr_94 | 0 | None | 0 | 0 | 0 | 0 | 0 | 0 | 0 | 0 | 0 | 0 | 0 | 0 | 0 | 0
Northern_California_Li_Battery_4hr_96 | 0 | None | 0 | 0 | 0 | 0 | 0 | 0 | 0 | 0 | 0 | 0 | 0 | 0 | 0 | 0
Northern_California_Li_Battery_8hr_100 | 0 | None | 0 | 0 | 0 | 0 | 0 | 0 | 0 | 0 | 0 | 0 | 0 | 0 | 0 | 0
Northern_California_Li_Battery_8hr_112 | 0 | None | 0 | 0 | 0 | 0 | 0 | 0 | 0 | 0 | 0 | 0 | 0 | 0 | 0 | 0
Northern_California_Li_Battery_8hr_113 | 0 | None | 0 | 0 | 0 | 0 | 0 | 0 | 0 | 0 | 0 | 0 | 0 | 0 | 0 | 0
Northern_California_Li_Battery_8hr_114 | 0 | None | 0 | 0 | 0 | 0 | 0 | 0 | 0 | 0 | 0 | 0 | 0 | 0 | 0 | 0
Northern_California_Li_Battery_8hr_116 | 0 | None | 0 | 0 | 0 | 0 | 0 | 0 | 0 | 0 | 0 | 0 | 0 | 0 | 0 | 0
Northern_California_Li_Battery_8hr_121 | 0 | None | 0 | 0 | 0 | 0 | 0 | 0 | 0 | 0 | 0 | 0 | 0 | 0 | 0 | 0
Northern_California_Li_Battery_8hr_122 | 0 | None | 0 | 0 | 0 | 0 | 0 | 0 | 0 | 0 | 0 | 0 | 0 | 0 | 0 | 0
Northern_California_Li_Battery_8hr_126 | 0 | None | 0 | 0 | 0 | 0 | 0 | 0 | 0 | 0 | 0 | 0 | 0 | 0 | 0 | 0
Northern_California_Li_Battery_8hr_127 | 0 | None | 0 | 0 | 0 | 0 | 0 | 0 | 0 | 0 | 0 | 0 | 0 | 0 | 0 | 0
Northern_California_Li_Battery_8hr_130 | 0 | None | 0 | 0 | 0 | 0 | 0 | 0 | 0 | 0 | 0 | 0 | 0 | 0 | 0 | 0
Northern_California_Li_Battery_8hr_132 | 0 | None | 0 | 0 | 0 | 0 | 0 | 0 | 0 | 0 | 0 | 0 | 0 | 0 | 0 | 0
Northern_California_Li_Battery_8hr_135 | 0 | None | 0 | 0 | 0 | 0 | 0 | 0 | 0 | 0 | 0 | 0 | 0 | 0 | 0 | 0
Northern_California_Li_Battery_8hr_138 | 0 | None | 0 | 0 | 0 | 0 | 0 | 0 | 0 | 0 | 0 | 0 | 0 | 0 | 0 | 0
Northern_California_Li_Battery_8hr_141 | 0 | None | 0 | 0 | 0 | 0 | 0 | 0 | 0 | 0 | 0 | 0 | 0 | 0 | 0 | 0
Northern_California_Li_Battery_8hr_144 | 0 | None | 0 | 0 | 0 | 0 | 0 | 0 | 0 | 0 | 0 | 0 | 0 | 0 | 0 | 0
Northern_California_Li_Battery_8hr_149 | 0 | None | 0 | 0 | 0 | 0 | 0 | 0 | 0 | 0 | 0 | 0 | 0 | 0 | 0 | 0
Northern_California_Li_Battery_8hr_150 | 0 | None | 0 | 0 | 0 | 0 | 0 | 0 | 0 | 0 | 0 | 0 | 0 | 0 | 0 | 0
Northern_California_Li_Battery_8hr_155 | 0 | None | 0 | 0 | 0 | 0 | 0 | 0 | 0 | 0 | 0 | 0 | 0 | 0 | 0 | 0
Northern_California_Li_Battery_8hr_157 | 0 | None | 0 | 0 | 0 | 0 | 0 | 0 | 0 | 0 | 0 | 0 | 0 | 0 | 0 | 0
Northern_California_Li_Battery_8hr_158 | 0 | None | 0 | 0 | 0 | 0 | 0 | 0 | 0 | 0 | 0 | 0 | 0 | 0 | 0 | 0
Northern_California_Li_Battery_8hr_159 | 0 | None | 0 | 0 | 0 | 0 | 0 | 0 | 0 | 0 | 0 | 0 | 0 | 0 | 0 | 0
Northern_California_Li_Battery_8hr_166 | 0 | None | 0 | 0 | 0 | 0 | 0 | 0 | 0 | 0 | 0 | 0 | 0 | 0 | 0 | 0
Northern_California_Li_Battery_8hr_172 | 0 | None | 0 | 0 | 0 | 0 | 0 | 0 | 0 | 0 | 0 | 0 | 0 | 0 | 0 | 0
Northern_California_Li_Battery_8hr_178 | 0 | None | 0 | 0 | 0 | 0 | 0 | 0 | 0 | 0 | 0 | 0 | 0 | 0 | 0 | 0
Northern_California_Li_Battery_8hr_179 | 0 | None | 0 | 0 | 0 | 0 | 0 | 0 | 0 | 0 | 0 | 0 | 0 | 0 | 0 | 0
Northern_California_Li_Battery_8hr_180 | 0 | None | 0 | 0 | 0 | 0 | 0 | 0 | 0 | 0 | 0 | 0 | 0 | 0 | 0 | 0
Northern_California_Li_Battery_8hr_25 | 0 | None | 0 | 0 | 0 | 0 | 0 | 0 | 0 | 0 | 0 | 0 | 0 | 0 | 0 | 0
Northern_California_Li_Battery_8hr_26 | 0 | None | 0 | 0 | 0 | 0 | 0 | 0 | 0 | 0 | 0 | 0 | 0 | 0 | 0 | 0
Northern_California_Li_Battery_8hr_29 | 0 | None | 0 | 0 | 0 | 1304.127798097772 | 1304.127798097772 | 0 | 0 | 0 | 0 | 0 | 0 | 0 | 0 | 0
Northern_California_Li_Battery_8hr_31 | 0 | None | 0 | 0 | 0 | 0 | 0 | 0 | 0 | 0 | 0 | 0 | 0 | 0 | 0 | 0
Northern_California_Li_Battery_8hr_35 | 0 | None | 0 | 0 | 0 | 0 | 0 | 0 | 0 | 0 | 0 | 0 | 0 | 0 | 0 | 0
Northern_California_Li_Battery_8hr_38 | 0 | None | 0 | 0 | 0 | 0 | 0 | 0 | 0 | 0 | 0 | 0 | 0 | 0 | 0 | 0
Northern_California_Li_Battery_8hr_41 | 0 | None | 0 | 0 | 0 | 0 | 0 | 0 | 0 | 0 | 0 | 0 | 0 | 0 | 0 | 0
Northern_California_Li_Battery_8hr_44 | 0 | None | 0 | 0 | 0 | 0 | 0 | 0 | 0 | 0 | 0 | 0 | 0 | 0 | 0 | 0
Northern_California_Li_Battery_8hr_5 | 0 | None | 0 | 0 | 0 | 0 | 0 | 0 | 0 | 0 | 0 | 0 | 0 | 0 | 0 | 0
Northern_California_Li_Battery_8hr_51 | 0 | None | 0 | 0 | 0 | 0 | 0 | 0 | 0 | 0 | 0 | 0 | 0 | 0 | 0 | 0
Northern_California_Li_Battery_8hr_57 | 0 | None | 0 | 0 | 0 | 0 | 0 | 0 | 0 | 0 | 0 | 0 | 0 | 0 | 0 | 0
Northern_California_Li_Battery_8hr_68 | 0 | None | 0 | 0 | 0 | 0 | 0 | 0 | 0 | 0 | 0 | 0 | 0 | 0 | 0 | 0
Northern_California_Li_Battery_8hr_70 | 0 | None | 0 | 0 | 0 | 0 | 0 | 0 | 0 | 0 | 0 | 0 | 0 | 0 | 0 | 0
Northern_California_Li_Battery_8hr_73 | 0 | None | 0 | 0 | 0 | 0 | 0 | 0 | 0 | 0 | 0 | 0 | 0 | 0 | 0 | 0
Northern_California_Li_Battery_8hr_76 | 0 | None | 0 | 0 | 0 | 0 | 0 | 0 | 0 | 0 | 0 | 0 | 0 | 0 | 0 | 0
Northern_California_Li_Battery_8hr_80 | 0 | None | 0 | 0 | 0 | 0 | 0 | 0 | 0 | 0 | 0 | 0 | 0 | 0 | 0 | 0
Northern_California_Li_Battery_8hr_82 | 0 | None | 0 | 0 | 0 | 0 | 0 | 0 | 0 | 0 | 0 | 0 | 0 | 0 | 0 | 0
Northern_California_Li_Battery_8hr_83 | 0 | None | 0 | 0 | 0 | 0 | 0 | 0 | 0 | 0 | 0 | 0 | 0 | 0 | 0 | 0
Northern_California_Li_Battery_8hr_84 | 0 | None | 0 | 0 | 0 | 0 | 0 | 0 | 0 | 0 | 0 | 0 | 0 | 0 | 0 | 0
Northern_California_Li_Battery_8hr_85 | 0 | None | 0 | 0 | 0 | 0 | 0 | 0 | 0 | 0 | 0 | 0 | 0 | 0 | 0 | 0
Northern_California_Li_Battery_8hr_92 | 0 | None | 0 | 0 | 0 | 0 | 0 | 0 | 0 | 0 | 0 | 0 | 0 | 0 | 0 | 0
Northern_California_Li_Battery_8hr_94 | 0 | None | 0 | 0 | 0 | 0 | 0 | 0 | 0 | 0 | 0 | 0 | 0 | 0 | 0 | 0
Northern_California_Li_Battery_8hr_96 | 0 | None | 0 | 0 | 0 | 0 | 0 | 0 | 0 | 0 | 0 | 0 | 0 | 0 | 0 | 0
Northern_California_Pumped_Storage_5 | 0 | None | 0 | 0 | 0 | 0 | 0 | 0 | 0 | 0 | 0 | 0 | 0 | 0 | 0 | 0
Northern_California_Solar_100 | 0 | None | 0 | 0 | 0 | 0 | 0 | 0 | 0 | 0 | 0 | 0 | 0 | 0 | 0 | 0
Northern_California_Solar_112 | 0 | None | 0 | 0 | 0 | 6.4104 | 6.4104 | 0 | 0 | 0 | 0 | 0 | 0 | 0 | 0 | 0
Northern_California_Solar_113 | 0 | None | 0 | 0 | 0 | 0 | 0 | 0 | 0 | 0 | 0 | 0 | 0 | 0 | 0 | 0
Northern_California_Solar_114 | 0 | None | 0 | 0 | 0 | 0 | 0 | 0 | 0 | 0 | 0 | 0 | 0 | 0 | 0 | 0
Northern_California_Solar_116 | 0 | None | 0 | 0 | 0 | 0 | 0 | 0 | 0 | 0 | 0 | 0 | 0 | 0 | 0 | 0
Northern_California_Solar_121 | 0 | None | 0 | 0 | 0 | 19.5896 | 19.5896 | 777.6135516270624 | 0 | 0 | 0 | 0 | 0 | 0 | 0 | 0
Northern_California_Solar_122 | 0 | None | 0 | 0 | 0 | 0 | 0 | 0 | 0 | 0 | 0 | 0 | 0 | 0 | 0 | 0
Northern_California_Solar_126 | 0 | None | 0 | 0 | 0 | 0 | 0 | 0 | 0 | 0 | 0 | 0 | 0 | 0 | 0 | 0
Northern_California_Solar_127 | 0 | None | 0 | 0 | 0 | 0 | 0 | 0 | 0 | 0 | 0 | 0 | 0 | 0 | 0 | 0
Northern_California_Solar_130 | 0 | None | 0 | 0 | 0 | 0 | 0 | 0 | 0 | 0 | 0 | 0 | 0 | 0 | 0 | 0
Northern_California_Solar_132 | 0 | None | 0 | 0 | 0 | 0 | 0 | 0 | 0 | 0 | 0 | 0 | 0 | 0 | 0 | 0
Northern_California_Solar_135 | 0 | None | 0 | 0 | 0 | 0 | 0 | 0 | 0 | 0 | 0 | 0 | 0 | 0 | 0 | 0
Northern_California_Solar_138 | 0 | None | 0 | 0 | 0 | 0 | 0 | 0 | 0 | 0 | 0 | 0 | 0 | 0 | 0 | 0
Northern_California_Solar_141 | 0 | None | 0 | 0 | 0 | 0 | 0 | 0 | 0 | 0 | 0 | 0 | 0 | 0 | 0 | 0
Northern_California_Solar_144 | 0 | None | 0 | 0 | 0 | 0 | 0 | 0 | 0 | 0 | 0 | 0 | 0 | 0 | 0 | 0
Northern_California_Solar_149 | 0 | None | 0 | 0 | 0 | 0 | 0 | 0 | 0 | 0 | 0 | 0 | 0 | 0 | 0 | 0
Northern_California_Solar_150 | 0 | None | 0 | 0 | 0 | 0 | 0 | 0 | 0 | 0 | 0 | 0 | 0 | 0 | 0 | 0
Northern_California_Solar_155 | 0 | None | 0 | 0 | 0 | 0 | 0 | 0 | 0 | 0 | 0 | 0 | 0 | 0 | 0 | 0
Northern_California_Solar_157 | 0 | None | 0 | 0 | 0 | 0 | 0 | 0 | 0 | 0 | 0 | 0 | 0 | 0 | 0 | 0
Northern_California_Solar_158 | 0 | None | 0 | 0 | 0 | 0 | 0 | 0 | 0 | 0 | 0 | 0 | 0 | 0 | 0 | 0
Northern_California_Solar_159 | 0 | None | 0 | 0 | 0 | 0 | 0 | 0 | 0 | 0 | 0 | 0 | 0 | 0 | 0 | 0
Northern_California_Solar_166 | 0 | None | 0 | 0 | 0 | 0 | 0 | 0 | 0 | 0 | 0 | 0 | 0 | 0 | 0 | 0
Northern_California_Solar_172 | 0 | None | 0 | 0 | 0 | 0 | 0 | 0 | 0 | 0 | 0 | 0 | 0 | 0 | 0 | 0
Northern_California_Solar_178 | 0 | None | 0 | 0 | 0 | 0 | 0 | 0 | 0 | 0 | 0 | 0 | 0 | 0 | 0 | 0
Northern_California_Solar_179 | 0 | None | 0 | 0 | 0 | 0 | 0 | 0 | 0 | 0 | 0 | 0 | 0 | 0 | 0 | 0
Northern_California_Solar_180 | 0 | None | 0 | 0 | 0 | 0 | 0 | 0 | 0 | 0 | 0 | 0 | 0 | 0 | 0 | 0
Northern_California_Solar_25 | 0 | None | 0 | 0 | 0 | 0 | 0 | 0 | 0 | 0 | 0 | 0 | 0 | 0 | 0 | 0
Northern_California_Solar_26 | 0 | None | 0 | 0 | 0 | 0 | 0 | 0 | 0 | 0 | 0 | 0 | 0 | 0 | 0 | 0
Northern_California_Solar_29 | 0 | None | 0 | 0 | 0 | 0 | 0 | 0 | 0 | 0 | 0 | 0 | 0 | 0 | 0 | 0
Northern_California_Solar_31 | 0 | None | 0 | 0 | 0 | 0 | 0 | 0 | 0 | 0 | 0 | 0 | 0 | 0 | 0 | 0
Northern_California_Solar_35 | 0 | None | 0 | 0 | 0 | 0 | 0 | 0 | 0 | 0 | 0 | 0 | 0 | 0 | 0 | 0
Northern_California_Solar_38 | 0 | None | 0 | 0 | 0 | 0 | 0 | 0 | 0 | 0 | 0 | 0 | 0 | 0 | 0 | 0
Northern_California_Solar_41 | 0 | None | 0 | 0 | 0 | 0 | 0 | 0 | 0 | 0 | 0 | 0 | 0 | 0 | 0 | 0
Northern_California_Solar_44 | 0 | None | 0 | 0 | 0 | 0 | 0 | 0 | 0 | 0 | 0 | 0 | 0 | 0 | 0 | 0
Northern_California_Solar_5 | 0 | None | 0 | 0 | 0 | 0 | 0 | 0 | 0 | 0 | 0 | 0 | 0 | 0 | 0 | 0
Northern_California_Solar_51 | 0 | None | 0 | 0 | 0 | 0 | 0 | 0 | 0 | 0 | 0 | 0 | 0 | 0 | 0 | 0
Northern_California_Solar_57 | 0 | None | 0 | 0 | 0 | 0 | 0 | 0 | 0 | 0 | 0 | 0 | 0 | 0 | 0 | 0
Northern_California_Solar_5_EO | 0 | None | 0 | 0 | 0 | 100 | 100 | 0 | 0 | 0 | 0 | 0 | 0 | 0 | 0 | 0
Northern_California_Solar_68 | 0 | None | 0 | 0 | 0 | 0 | 0 | 0 | 0 | 0 | 0 | 0 | 0 | 0 | 0 | 0
Northern_California_Solar_70 | 0 | None | 0 | 0 | 0 | 0 | 0 | 0 | 0 | 0 | 0 | 0 | 0 | 0 | 0 | 0
Northern_California_Solar_73 | 0 | None | 0 | 0 | 0 | 0 | 0 | 0 | 0 | 0 | 0 | 0 | 0 | 0 | 0 | 0
Northern_California_Solar_76 | 0 | None | 0 | 0 | 0 | 0 | 0 | 0 | 0 | 0 | 0 | 0 | 0 | 0 | 0 | 0
Northern_California_Solar_80 | 0 | None | 0 | 0 | 0 | 0 | 0 | 0 | 0 | 0 | 0 | 0 | 0 | 0 | 0 | 0
Northern_California_Solar_82 | 0 | None | 0 | 0 | 0 | 0 | 0 | 0 | 0 | 0 | 0 | 0 | 0 | 0 | 0 | 0
Northern_California_Solar_83 | 0 | None | 0 | 0 | 0 | 0 | 0 | 0 | 0 | 0 | 0 | 0 | 0 | 0 | 0 | 0
Northern_California_Solar_84 | 0 | None | 0 | 0 | 0 | 0 | 0 | 0 | 0 | 0 | 0 | 0 | 0 | 0 | 0 | 0
Northern_California_Solar_85 | 0 | None | 0 | 0 | 0 | 0 | 0 | 0 | 0 | 0 | 0 | 0 | 0 | 0 | 0 | 0
Northern_California_Solar_92 | 0 | None | 0 | 0 | 0 | 0 | 0 | 0 | 0 | 0 | 0 | 0 | 0 | 0 | 0 | 0
Northern_California_Solar_94 | 0 | None | 0 | 0 | 0 | 0 | 0 | 0 | 0 | 0 | 0 | 0 | 0 | 0 | 0 | 0
Northern_California_Solar_96 | 0 | None | 0 | 0 | 0 | 0 | 0 | 0 | 0 | 0 | 0 | 0 | 0 | 0 | 0 | 0
Northern_California_Wind_159 | 0 | None | 0 | 0 | 0 | 5.7915 | 5.7915 | 3434.731983599995 | 0 | 0 | 0 | 0 | 0 | 0 | 0 | 0
Northern_California_Wind_26 | 0 | None | 0 | 0 | 0 | 1456.7612 | 1456.7612 | 1562.038987699998 | 0 | 0 | 0 | 0 | 0 | 0 | 0 | 0
Northern_California_Wind_35 | 0 | None | 0 | 0 | 0 | 0 | 0 | 0 | 0 | 0 | 0 | 0 | 0 | 0 | 0 | 0
Northern_California_Wind_5 | 0 | None | 0 | 0 | 0 | 70.74056220060174 | 70.74056220060174 | 0 | 0 | 0 | 0 | 0 | 0 | 0 | 0 | 0
Northern_California_Wind_5_EO | 0 | None | 0 | 0 | 0 | 300 | 300 | 0 | 0 | 0 | 0 | 0 | 0 | 0 | 0 | 0
Northern_California_Wind_76 | 0 | None | 0 | 0 | 0 | 138.2244 | 138.2244 | 2139.9203103000036 | 0 | 0 | 0 | 0 | 0 | 0 | 0 | 0
Northern_California_Wind_83 | 0 | None | 0 | 0 | 0 | 7.3359 | 7.3359 | 1367.6691138999886 | 0 | 0 | 0 | 0 | 0 | 0 | 0 | 0
Northern_Nevada_Geothermal_19 | 0 | None | 0 | 0 | 0 | 0 | 0 | 0 | 0 | 0 | 0 | 0 | 0 | 0 | 0 | 0
Oceano_Calendar_group | 0 | None | 0 | 0 | 0 | 0 | 0 | 0 | 0 | 0 | 0 | 0 | 0 | 0 | 0 | 0
Oro Loma_El_Nido_group | 0 | None | 0 | 0 | 0 | 0 | 0 | 0 | 0 | 0 | 0 | 0 | 0 | 0 | 0 | 0
Pacific_Northwest_Geothermal_5 | 0 | None | 0 | 0 | 0 | 13 | 13 | 0 | 0 | 0 | 0 | 0 | 0 | 0 | 0 | 0
Panoche_Oro_Loma_group | 0 | None | 0 | 0 | 0 | 588 | 588 | 0 | 0 | 0 | 0 | 0 | 0 | 0 | 0 | 0
Pardee_Sylmar_group | 0 | None | 0 | 0 | 0 | 0 | 0 | 0 | 0 | 0 | 0 | 0 | 0 | 0 | 0 | 0
Red_Bluff_230_group | 0 | None | 0 | 0 | 0 | 0 | 0 | 0 | 0 | 0 | 0 | 0 | 0 | 0 | 0 | 0
Riverside_East_Pumped_Storage_59 | 0 | None | 0 | 0 | 0 | 0 | 0 | 0 | 0 | 0 | 0 | 0 | 0 | 0 | 0 | 0
Riverside_Flow_Battery_129 | 0 | None | 0 | 0 | 0 | 0 | 0 | 0 | 0 | 0 | 0 | 0 | 0 | 0 | 0 | 0
Riverside_Flow_Battery_59 | 0 | None | 0 | 0 | 0 | 0 | 0 | 0 | 0 | 0 | 0 | 0 | 0 | 0 | 0 | 0
Riverside_Flow_Battery_60 | 0 | None | 0 | 0 | 0 | 0 | 0 | 0 | 0 | 0 | 0 | 0 | 0 | 0 | 0 | 0
Riverside_Flow_Battery_9 | 0 | None | 0 | 0 | 0 | 0 | 0 | 0 | 0 | 0 | 0 | 0 | 0 | 0 | 0 | 0
Riverside_Li_Battery_4hr_129 | 0 | None | 0 | 0 | 0 | 0 | 0 | 0 | 0 | 0 | 0 | 0 | 0 | 0 | 0 | 0
Riverside_Li_Battery_4hr_59 | 0 | None | 0 | 0 | 0 | 0 | 0 | 0 | 0 | 0 | 0 | 0 | 0 | 0 | 0 | 0
Riverside_Li_Battery_4hr_60 | 0 | None | 0 | 0 | 0 | 0 | 0 | 0 | 0 | 0 | 0 | 0 | 0 | 0 | 0 | 0
Riverside_Li_Battery_4hr_9 | 0 | None | 0 | 0 | 0 | 0 | 0 | 0 | 0 | 0 | 0 | 0 | 0 | 0 | 0 | 0
Riverside_Li_Battery_8hr_129 | 0 | None | 0 | 0 | 0 | 0 | 0 | 0 | 0 | 0 | 0 | 0 | 0 | 0 | 0 | 0
Riverside_Li_Battery_8hr_59 | 0 | None | 0 | 0 | 0 | 0 | 0 | 0 | 0 | 0 | 0 | 0 | 0 | 0 | 0 | 0
Riverside_Li_Battery_8hr_60 | 0 | None | 0 | 0 | 0 | 0 | 0 | 0 | 0 | 0 | 0 | 0 | 0 | 0 | 0 | 0
Riverside_Li_Battery_8hr_9 | 0 | None | 0 | 0 | 0 | 0 | 0 | 0 | 0 | 0 | 0 | 0 | 0 | 0 | 0 | 0
Riverside_Solar_129 | 0 | None | 0 | 0 | 0 | 214.0858 | 214.0858 | 1102.5944105999952 | 0 | 0 | 0 | 0 | 0 | 0 | 0 | 0
Riverside_Solar_59 | 0 | None | 0 | 0 | 0 | 0 | 0 | 0 | 0 | 0 | 0 | 0 | 0 | 0 | 0 | 0
Riverside_Solar_60 | 0 | None | 0 | 0 | 0 | 0 | 0 | 0 | 0 | 0 | 0 | 0 | 0 | 0 | 0 | 0
Riverside_Solar_9 | 0 | None | 0 | 0 | 0 | 444.9142 | 444.9142 | 0 | 0 | 0 | 0 | 0 | 0 | 0 | 0 | 0
Riverside_West_Pumped_Storage_9 | 0 | None | 0 | 0 | 0 | 0 | 0 | 0 | 0 | 0 | 0 | 0 | 0 | 0 | 0 | 0
Rocklin_Pleasant_Grove_group | 0 | None | 0 | 0 | 0 | 0 | 0 | 0 | 0 | 0 | 0 | 0 | 0 | 0 | 0 | 0
San_Diego_Pumped_Storage_119 | 0 | None | 0 | 0 | 0 | 0 | 0 | 0 | 0 | 0 | 0 | 0 | 0 | 0 | 0 | 0
San_Luis_Rey_San_Onofre_group | 0 | None | 0 | 0 | 0 | 0 | 0 | 0 | 0 | 0 | 0 | 0 | 0 | 0 | 0 | 0
Semitropic_Midway_group | 0 | None | 0 | 0 | 0 | 0 | 0 | 0 | 0 | 0 | 0 | 0 | 0 | 0 | 0 | 0
Serrano_Alberhill_Valley_group | 0 | None | 0 | 0 | 0 | 4327 | 4327 | 0 | 0 | 0 | 0 | 0 | 0 | 0 | 0 | 0
Silvergate_Bay_Blvd_group | 0 | None | 0 | 0 | 0 | 287.88101698461617 | 287.88101698461617 | 0 | 0 | 0 | 0 | 0 | 0 | 0 | 0 | 0
Silvergate_Old_Town_group | 0 | None | 0 | 0 | 0 | 0 | 0 | 0 | 0 | 0 | 0 | 0 | 0 | 0 | 0 | 0
Smyrna _Q1984_group | 0 | None | 0 | 0 | 0 | 0 | 0 | 0 | 0 | 0 | 0 | 0 | 0 | 0 | 0 | 0
Solano_Wind_122 | 0 | None | 0 | 0 | 0 | 0 | 0 | 0 | 0 | 0 | 0 | 0 | 0 | 0 | 0 | 0
Solano_Wind_126 | 0 | None | 0 | 0 | 0 | 75.8146 | 75.8146 | 0 | 0 | 0 | 0 | 0 | 0 | 0 | 0 | 0
Solano_Wind_85 | 0 | None | 0 | 0 | 0 | 0 | 0 | 0 | 0 | 0 | 0 | 0 | 0 | 0 | 0 | 0
Solano_Wind_94 | 0 | None | 0 | 0 | 0 | 28.1854 | 28.1854 | 810.1392774999985 | 0 | 0 | 0 | 0 | 0 | 0 | 0 | 0
South_Magunden_Off_Peak_group | 0 | None | 0 | 0 | 0 | 0 | 0 | 0 | 0 | 0 | 0 | 0 | 0 | 0 | 0 | 0
South_Magunden_On_Peak_group | 0 | None | 0 | 0 | 0 | 0 | 0 | 0 | 0 | 0 | 0 | 0 | 0 | 0 | 0 | 0
Southern_NV_Eldorado_Flow_Battery_15 | 0 | None | 0 | 0 | 0 | 0 | 0 | 0 | 0 | 0 | 0 | 0 | 0 | 0 | 0 | 0
Southern_NV_Eldorado_Flow_Battery_16 | 0 | None | 0 | 0 | 0 | 0 | 0 | 0 | 0 | 0 | 0 | 0 | 0 | 0 | 0 | 0
Southern_NV_Eldorado_Flow_Battery_19 | 0 | None | 0 | 0 | 0 | 0 | 0 | 0 | 0 | 0 | 0 | 0 | 0 | 0 | 0 | 0
Southern_NV_Eldorado_Flow_Battery_2 | 0 | None | 0 | 0 | 0 | 0 | 0 | 0 | 0 | 0 | 0 | 0 | 0 | 0 | 0 | 0
Southern_NV_Eldorado_Flow_Battery_40 | 0 | None | 0 | 0 | 0 | 0 | 0 | 0 | 0 | 0 | 0 | 0 | 0 | 0 | 0 | 0
Southern_NV_Eldorado_Flow_Battery_42 | 0 | None | 0 | 0 | 0 | 0 | 0 | 0 | 0 | 0 | 0 | 0 | 0 | 0 | 0 | 0
Southern_NV_Eldorado_Li_Battery_4hr_15 | 0 | None | 0 | 0 | 0 | 2009.8294439852898 | 2009.8294439852898 | 0 | 0 | 0 | 0 | 0 | 0 | 0 | 0 | 0
Southern_NV_Eldorado_Li_Battery_4hr_16 | 0 | None | 0 | 0 | 0 | 1587 | 1587 | 0 | 0 | 0 | 0 | 0 | 0 | 0 | 0 | 0
Southern_NV_Eldorado_Li_Battery_4hr_19 | 0 | None | 0 | 0 | 0 | 1044.983821609534 | 1044.983821609534 | 0 | 0 | 0 | 0 | 0 | 0 | 0 | 0 | 0
Southern_NV_Eldorado_Li_Battery_4hr_2 | 0 | None | 0 | 0 | 0 | 41.79927055100052 | 41.79927055100052 | 0 | 0 | 0 | 0 | 0 | 0 | 0 | 0 | 0
Southern_NV_Eldorado_Li_Battery_4hr_40 | 0 | None | 0 | 0 | 0 | 0 | 0 | 0 | 0 | 0 | 0 | 0 | 0 | 0 | 0 | 0
Southern_NV_Eldorado_Li_Battery_4hr_42 | 0 | None | 0 | 0 | 0 | 0 | 0 | 0 | 0 | 0 | 0 | 0 | 0 | 0 | 0 | 0
Southern_NV_Eldorado_Li_Battery_8hr_15 | 0 | None | 0 | 0 | 0 | 0 | 0 | 0 | 0 | 0 | 0 | 0 | 0 | 0 | 0 | 0
Southern_NV_Eldorado_Li_Battery_8hr_16 | 0 | None | 0 | 0 | 0 | 0 | 0 | 0 | 0 | 0 | 0 | 0 | 0 | 0 | 0 | 0
Southern_NV_Eldorado_Li_Battery_8hr_19 | 0 | None | 0 | 0 | 0 | 0 | 0 | 0 | 0 | 0 | 0 | 0 | 0 | 0 | 0 | 0
Southern_NV_Eldorado_Li_Battery_8hr_2 | 0 | None | 0 | 0 | 0 | 0 | 0 | 0 | 0 | 0 | 0 | 0 | 0 | 0 | 0 | 0
Southern_NV_Eldorado_Li_Battery_8hr_40 | 0 | None | 0 | 0 | 0 | 0 | 0 | 0 | 0 | 0 | 0 | 0 | 0 | 0 | 0 | 0
Southern_NV_Eldorado_Li_Battery_8hr_42 | 0 | None | 0 | 0 | 0 | 0 | 0 | 0 | 0 | 0 | 0 | 0 | 0 | 0 | 0 | 0
Southern_NV_Eldorado_Solar_15 | 0 | None | 0 | 0 | 0 | 1283.0239405201485 | 1283.0239405201485 | 0 | 0 | 0 | 0 | 0 | 0 | 0 | 0 | 0
Southern_NV_Eldorado_Solar_16 | 0 | None | 0 | 0 | 0 | 3165.2704 | 3165.2704 | 0 | 0 | 0 | 0 | 0 | 0 | 0 | 0 | 0
Southern_NV_Eldorado_Solar_19 | 0 | None | 0 | 0 | 0 | 0 | 0 | 0 | 0 | 0 | 0 | 0 | 0 | 0 | 0 | 0
Southern_NV_Eldorado_Solar_2 | 0 | None | 0 | 0 | 0 | 0 | 0 | 0 | 0 | 0 | 0 | 0 | 0 | 0 | 0 | 0
Southern_NV_Eldorado_Solar_2_EO | 0 | None | 0 | 0 | 0 | 330 | 330 | 1328.983757320886 | 0 | 0 | 0 | 0 | 0 | 0 | 0 | 0
Southern_NV_Eldorado_Solar_40 | 0 | None | 0 | 0 | 0 | 512.3775561194614 | 512.3775561194614 | 0 | 0 | 0 | 0 | 0 | 0 | 0 | 0 | 0
Southern_NV_Eldorado_Solar_42 | 0 | None | 0 | 0 | 0 | 0 | 0 | 0 | 0 | 0 | 0 | 0 | 0 | 0 | 0 | 0
Southern_NV_Eldorado_Wind_15 | 0 | None | 0 | 0 | 0 | 62.7029 | 62.7029 | 32452.56822787656 | 0 | 0 | 0 | 0 | 0 | 0 | 0 | 0
Southern_NV_Eldorado_Wind_16 | 0 | None | 0 | 0 | 0 | 328.9585 | 328.9585 | 34875.87362850513 | 0 | 0 | 0 | 0 | 0 | 0 | 0 | 0
Southern_NV_Eldorado_Wind_2 | 0 | None | 0 | 0 | 0 | 319.5377 | 319.5377 | 32767.57446647655 | 0 | 0 | 0 | 0 | 0 | 0 | 0 | 0
Southern_PGAE_Adiabatic_CAES_12 | 0 | None | 0 | 0 | 0 | 0 | 0 | 0 | 0 | 0 | 0 | 0 | 0 | 0 | 0 | 0
Southern_PGAE_Flow_Battery_102 | 0 | None | 0 | 0 | 0 | 0 | 0 | 0 | 0 | 0 | 0 | 0 | 0 | 0 | 0 | 0
Southern_PGAE_Flow_Battery_109 | 0 | None | 0 | 0 | 0 | 0 | 0 | 0 | 0 | 0 | 0 | 0 | 0 | 0 | 0 | 0
Southern_PGAE_Flow_Battery_111 | 0 | None | 0 | 0 | 0 | 0 | 0 | 0 | 0 | 0 | 0 | 0 | 0 | 0 | 0 | 0
Southern_PGAE_Flow_Battery_117 | 0 | None | 0 | 0 | 0 | 0 | 0 | 0 | 0 | 0 | 0 | 0 | 0 | 0 | 0 | 0
Southern_PGAE_Flow_Battery_118 | 0 | None | 0 | 0 | 0 | 0 | 0 | 0 | 0 | 0 | 0 | 0 | 0 | 0 | 0 | 0
Southern_PGAE_Flow_Battery_12 | 0 | None | 0 | 0 | 0 | 0 | 0 | 0 | 0 | 0 | 0 | 0 | 0 | 0 | 0 | 0
Southern_PGAE_Flow_Battery_124 | 0 | None | 0 | 0 | 0 | 0 | 0 | 0 | 0 | 0 | 0 | 0 | 0 | 0 | 0 | 0
Southern_PGAE_Flow_Battery_136 | 0 | None | 0 | 0 | 0 | 0 | 0 | 0 | 0 | 0 | 0 | 0 | 0 | 0 | 0 | 0
Southern_PGAE_Flow_Battery_139 | 0 | None | 0 | 0 | 0 | 0 | 0 | 0 | 0 | 0 | 0 | 0 | 0 | 0 | 0 | 0
Southern_PGAE_Flow_Battery_140 | 0 | None | 0 | 0 | 0 | 0 | 0 | 0 | 0 | 0 | 0 | 0 | 0 | 0 | 0 | 0
Southern_PGAE_Flow_Battery_145 | 0 | None | 0 | 0 | 0 | 0 | 0 | 0 | 0 | 0 | 0 | 0 | 0 | 0 | 0 | 0
Southern_PGAE_Flow_Battery_147 | 0 | None | 0 | 0 | 0 | 0 | 0 | 0 | 0 | 0 | 0 | 0 | 0 | 0 | 0 | 0
Southern_PGAE_Flow_Battery_148 | 0 | None | 0 | 0 | 0 | 0 | 0 | 0 | 0 | 0 | 0 | 0 | 0 | 0 | 0 | 0
Southern_PGAE_Flow_Battery_151 | 0 | None | 0 | 0 | 0 | 0 | 0 | 0 | 0 | 0 | 0 | 0 | 0 | 0 | 0 | 0
Southern_PGAE_Flow_Battery_152 | 0 | None | 0 | 0 | 0 | 0 | 0 | 0 | 0 | 0 | 0 | 0 | 0 | 0 | 0 | 0
Southern_PGAE_Flow_Battery_154 | 0 | None | 0 | 0 | 0 | 0 | 0 | 0 | 0 | 0 | 0 | 0 | 0 | 0 | 0 | 0
Southern_PGAE_Flow_Battery_160 | 0 | None | 0 | 0 | 0 | 0 | 0 | 0 | 0 | 0 | 0 | 0 | 0 | 0 | 0 | 0
Southern_PGAE_Flow_Battery_161 | 0 | None | 0 | 0 | 0 | 0 | 0 | 0 | 0 | 0 | 0 | 0 | 0 | 0 | 0 | 0
Southern_PGAE_Flow_Battery_162 | 0 | None | 0 | 0 | 0 | 0 | 0 | 0 | 0 | 0 | 0 | 0 | 0 | 0 | 0 | 0
Southern_PGAE_Flow_Battery_163 | 0 | None | 0 | 0 | 0 | 0 | 0 | 0 | 0 | 0 | 0 | 0 | 0 | 0 | 0 | 0
Southern_PGAE_Flow_Battery_164 | 0 | None | 0 | 0 | 0 | 0 | 0 | 0 | 0 | 0 | 0 | 0 | 0 | 0 | 0 | 0
Southern_PGAE_Flow_Battery_165 | 0 | None | 0 | 0 | 0 | 0 | 0 | 0 | 0 | 0 | 0 | 0 | 0 | 0 | 0 | 0
Southern_PGAE_Flow_Battery_168 | 0 | None | 0 | 0 | 0 | 0 | 0 | 0 | 0 | 0 | 0 | 0 | 0 | 0 | 0 | 0
Southern_PGAE_Flow_Battery_169 | 0 | None | 0 | 0 | 0 | 0 | 0 | 0 | 0 | 0 | 0 | 0 | 0 | 0 | 0 | 0
Southern_PGAE_Flow_Battery_17 | 0 | None | 0 | 0 | 0 | 0 | 0 | 0 | 0 | 0 | 0 | 0 | 0 | 0 | 0 | 0
Southern_PGAE_Flow_Battery_170 | 0 | None | 0 | 0 | 0 | 0 | 0 | 0 | 0 | 0 | 0 | 0 | 0 | 0 | 0 | 0
Southern_PGAE_Flow_Battery_173 | 0 | None | 0 | 0 | 0 | 0 | 0 | 0 | 0 | 0 | 0 | 0 | 0 | 0 | 0 | 0
Southern_PGAE_Flow_Battery_174 | 0 | None | 0 | 0 | 0 | 0 | 0 | 0 | 0 | 0 | 0 | 0 | 0 | 0 | 0 | 0
Southern_PGAE_Flow_Battery_175 | 0 | None | 0 | 0 | 0 | 0 | 0 | 0 | 0 | 0 | 0 | 0 | 0 | 0 | 0 | 0
Southern_PGAE_Flow_Battery_176 | 0 | None | 0 | 0 | 0 | 0 | 0 | 0 | 0 | 0 | 0 | 0 | 0 | 0 | 0 | 0
Southern_PGAE_Flow_Battery_177 | 0 | None | 0 | 0 | 0 | 0 | 0 | 0 | 0 | 0 | 0 | 0 | 0 | 0 | 0 | 0
Southern_PGAE_Flow_Battery_181 | 0 | None | 0 | 0 | 0 | 0 | 0 | 0 | 0 | 0 | 0 | 0 | 0 | 0 | 0 | 0
Southern_PGAE_Flow_Battery_22 | 0 | None | 0 | 0 | 0 | 0 | 0 | 0 | 0 | 0 | 0 | 0 | 0 | 0 | 0 | 0
Southern_PGAE_Flow_Battery_23 | 0 | None | 0 | 0 | 0 | 0 | 0 | 0 | 0 | 0 | 0 | 0 | 0 | 0 | 0 | 0
Southern_PGAE_Flow_Battery_24 | 0 | None | 0 | 0 | 0 | 0 | 0 | 0 | 0 | 0 | 0 | 0 | 0 | 0 | 0 | 0
Southern_PGAE_Flow_Battery_27 | 0 | None | 0 | 0 | 0 | 0 | 0 | 0 | 0 | 0 | 0 | 0 | 0 | 0 | 0 | 0
Southern_PGAE_Flow_Battery_3 | 0 | None | 0 | 0 | 0 | 0 | 0 | 0 | 0 | 0 | 0 | 0 | 0 | 0 | 0 | 0
Southern_PGAE_Flow_Battery_33 | 0 | None | 0 | 0 | 0 | 0 | 0 | 0 | 0 | 0 | 0 | 0 | 0 | 0 | 0 | 0
Southern_PGAE_Flow_Battery_34 | 0 | None | 0 | 0 | 0 | 0 | 0 | 0 | 0 | 0 | 0 | 0 | 0 | 0 | 0 | 0
Southern_PGAE_Flow_Battery_37 | 0 | None | 0 | 0 | 0 | 0 | 0 | 0 | 0 | 0 | 0 | 0 | 0 | 0 | 0 | 0
Southern_PGAE_Flow_Battery_39 | 0 | None | 0 | 0 | 0 | 0 | 0 | 0 | 0 | 0 | 0 | 0 | 0 | 0 | 0 | 0
Southern_PGAE_Flow_Battery_43 | 0 | None | 0 | 0 | 0 | 0 | 0 | 0 | 0 | 0 | 0 | 0 | 0 | 0 | 0 | 0
Southern_PGAE_Flow_Battery_45 | 0 | None | 0 | 0 | 0 | 0 | 0 | 0 | 0 | 0 | 0 | 0 | 0 | 0 | 0 | 0
Southern_PGAE_Flow_Battery_46 | 0 | None | 0 | 0 | 0 | 0 | 0 | 0 | 0 | 0 | 0 | 0 | 0 | 0 | 0 | 0
Southern_PGAE_Flow_Battery_47 | 0 | None | 0 | 0 | 0 | 0 | 0 | 0 | 0 | 0 | 0 | 0 | 0 | 0 | 0 | 0
Southern_PGAE_Flow_Battery_49 | 0 | None | 0 | 0 | 0 | 0 | 0 | 0 | 0 | 0 | 0 | 0 | 0 | 0 | 0 | 0
Southern_PGAE_Flow_Battery_52 | 0 | None | 0 | 0 | 0 | 0 | 0 | 0 | 0 | 0 | 0 | 0 | 0 | 0 | 0 | 0
Southern_PGAE_Flow_Battery_54 | 0 | None | 0 | 0 | 0 | 0 | 0 | 0 | 0 | 0 | 0 | 0 | 0 | 0 | 0 | 0
Southern_PGAE_Flow_Battery_61 | 0 | None | 0 | 0 | 0 | 0 | 0 | 0 | 0 | 0 | 0 | 0 | 0 | 0 | 0 | 0
Southern_PGAE_Flow_Battery_69 | 0 | None | 0 | 0 | 0 | 0 | 0 | 0 | 0 | 0 | 0 | 0 | 0 | 0 | 0 | 0
Southern_PGAE_Flow_Battery_72 | 0 | None | 0 | 0 | 0 | 0 | 0 | 0 | 0 | 0 | 0 | 0 | 0 | 0 | 0 | 0
Southern_PGAE_Flow_Battery_74 | 0 | None | 0 | 0 | 0 | 0 | 0 | 0 | 0 | 0 | 0 | 0 | 0 | 0 | 0 | 0
Southern_PGAE_Flow_Battery_75 | 0 | None | 0 | 0 | 0 | 0 | 0 | 0 | 0 | 0 | 0 | 0 | 0 | 0 | 0 | 0
Southern_PGAE_Flow_Battery_79 | 0 | None | 0 | 0 | 0 | 0 | 0 | 0 | 0 | 0 | 0 | 0 | 0 | 0 | 0 | 0
Southern_PGAE_Flow_Battery_8 | 0 | None | 0 | 0 | 0 | 0 | 0 | 0 | 0 | 0 | 0 | 0 | 0 | 0 | 0 | 0
Southern_PGAE_Flow_Battery_93 | 0 | None | 0 | 0 | 0 | 0 | 0 | 0 | 0 | 0 | 0 | 0 | 0 | 0 | 0 | 0
Southern_PGAE_Flow_Battery_95 | 0 | None | 0 | 0 | 0 | 0 | 0 | 0 | 0 | 0 | 0 | 0 | 0 | 0 | 0 | 0
Southern_PGAE_Flow_Battery_98 | 0 | None | 0 | 0 | 0 | 0 | 0 | 0 | 0 | 0 | 0 | 0 | 0 | 0 | 0 | 0
Southern_PGAE_Flow_Battery_99 | 0 | None | 0 | 0 | 0 | 0 | 0 | 0 | 0 | 0 | 0 | 0 | 0 | 0 | 0 | 0
Southern_PGAE_Li_Battery_4hr_102 | 0 | None | 0 | 0 | 0 | 0 | 0 | 0 | 0 | 0 | 0 | 0 | 0 | 0 | 0 | 0
Southern_PGAE_Li_Battery_4hr_109 | 0 | None | 0 | 0 | 0 | 0 | 0 | 0 | 0 | 0 | 0 | 0 | 0 | 0 | 0 | 0
Southern_PGAE_Li_Battery_4hr_111 | 0 | None | 0 | 0 | 0 | 0 | 0 | 0 | 0 | 0 | 0 | 0 | 0 | 0 | 0 | 0
Southern_PGAE_Li_Battery_4hr_117 | 0 | None | 0 | 0 | 0 | 0 | 0 | 0 | 0 | 0 | 0 | 0 | 0 | 0 | 0 | 0
Southern_PGAE_Li_Battery_4hr_118 | 0 | None | 0 | 0 | 0 | 0 | 0 | 0 | 0 | 0 | 0 | 0 | 0 | 0 | 0 | 0
Southern_PGAE_Li_Battery_4hr_12 | 0 | None | 0 | 0 | 0 | 0 | 0 | 0 | 0 | 0 | 0 | 0 | 0 | 0 | 0 | 0
Southern_PGAE_Li_Battery_4hr_124 | 0 | None | 0 | 0 | 0 | 0 | 0 | 0 | 0 | 0 | 0 | 0 | 0 | 0 | 0 | 0
Southern_PGAE_Li_Battery_4hr_136 | 0 | None | 0 | 0 | 0 | 0 | 0 | 0 | 0 | 0 | 0 | 0 | 0 | 0 | 0 | 0
Southern_PGAE_Li_Battery_4hr_139 | 0 | None | 0 | 0 | 0 | 0 | 0 | 0 | 0 | 0 | 0 | 0 | 0 | 0 | 0 | 0
Southern_PGAE_Li_Battery_4hr_140 | 0 | None | 0 | 0 | 0 | 0 | 0 | 0 | 0 | 0 | 0 | 0 | 0 | 0 | 0 | 0
Southern_PGAE_Li_Battery_4hr_145 | 0 | None | 0 | 0 | 0 | 0 | 0 | 0 | 0 | 0 | 0 | 0 | 0 | 0 | 0 | 0
Southern_PGAE_Li_Battery_4hr_147 | 0 | None | 0 | 0 | 0 | 0 | 0 | 0 | 0 | 0 | 0 | 0 | 0 | 0 | 0 | 0
Southern_PGAE_Li_Battery_4hr_148 | 0 | None | 0 | 0 | 0 | 0 | 0 | 0 | 0 | 0 | 0 | 0 | 0 | 0 | 0 | 0
Southern_PGAE_Li_Battery_4hr_151 | 0 | None | 0 | 0 | 0 | 0 | 0 | 0 | 0 | 0 | 0 | 0 | 0 | 0 | 0 | 0
Southern_PGAE_Li_Battery_4hr_152 | 0 | None | 0 | 0 | 0 | 0 | 0 | 0 | 0 | 0 | 0 | 0 | 0 | 0 | 0 | 0
Southern_PGAE_Li_Battery_4hr_154 | 0 | None | 0 | 0 | 0 | 0 | 0 | 0 | 0 | 0 | 0 | 0 | 0 | 0 | 0 | 0
Southern_PGAE_Li_Battery_4hr_160 | 0 | None | 0 | 0 | 0 | 0 | 0 | 0 | 0 | 0 | 0 | 0 | 0 | 0 | 0 | 0
Southern_PGAE_Li_Battery_4hr_161 | 0 | None | 0 | 0 | 0 | 0 | 0 | 0 | 0 | 0 | 0 | 0 | 0 | 0 | 0 | 0
Southern_PGAE_Li_Battery_4hr_162 | 0 | None | 0 | 0 | 0 | 0 | 0 | 0 | 0 | 0 | 0 | 0 | 0 | 0 | 0 | 0
Southern_PGAE_Li_Battery_4hr_163 | 0 | None | 0 | 0 | 0 | 40 | 40 | 0 | 0 | 0 | 0 | 0 | 0 | 0 | 0 | 0
Southern_PGAE_Li_Battery_4hr_164 | 0 | None | 0 | 0 | 0 | 0 | 0 | 0 | 0 | 0 | 0 | 0 | 0 | 0 | 0 | 0
Southern_PGAE_Li_Battery_4hr_165 | 0 | None | 0 | 0 | 0 | 0 | 0 | 0 | 0 | 0 | 0 | 0 | 0 | 0 | 0 | 0
Southern_PGAE_Li_Battery_4hr_168 | 0 | None | 0 | 0 | 0 | 0 | 0 | 0 | 0 | 0 | 0 | 0 | 0 | 0 | 0 | 0
Southern_PGAE_Li_Battery_4hr_169 | 0 | None | 0 | 0 | 0 | 0 | 0 | 0 | 0 | 0 | 0 | 0 | 0 | 0 | 0 | 0
Southern_PGAE_Li_Battery_4hr_17 | 0 | None | 0 | 0 | 0 | 0 | 0 | 0 | 0 | 0 | 0 | 0 | 0 | 0 | 0 | 0
Southern_PGAE_Li_Battery_4hr_170 | 0 | None | 0 | 0 | 0 | 0 | 0 | 0 | 0 | 0 | 0 | 0 | 0 | 0 | 0 | 0
Southern_PGAE_Li_Battery_4hr_173 | 0 | None | 0 | 0 | 0 | 0 | 0 | 0 | 0 | 0 | 0 | 0 | 0 | 0 | 0 | 0
Southern_PGAE_Li_Battery_4hr_174 | 0 | None | 0 | 0 | 0 | 0 | 0 | 0 | 0 | 0 | 0 | 0 | 0 | 0 | 0 | 0
Southern_PGAE_Li_Battery_4hr_175 | 0 | None | 0 | 0 | 0 | 0 | 0 | 0 | 0 | 0 | 0 | 0 | 0 | 0 | 0 | 0
Southern_PGAE_Li_Battery_4hr_176 | 0 | None | 0 | 0 | 0 | 0 | 0 | 0 | 0 | 0 | 0 | 0 | 0 | 0 | 0 | 0
Southern_PGAE_Li_Battery_4hr_177 | 0 | None | 0 | 0 | 0 | 0 | 0 | 0 | 0 | 0 | 0 | 0 | 0 | 0 | 0 | 0
Southern_PGAE_Li_Battery_4hr_181 | 0 | None | 0 | 0 | 0 | 85 | 85 | 0 | 0 | 0 | 0 | 0 | 0 | 0 | 0 | 0
Southern_PGAE_Li_Battery_4hr_22 | 0 | None | 0 | 0 | 0 | 0 | 0 | 0 | 0 | 0 | 0 | 0 | 0 | 0 | 0 | 0
Southern_PGAE_Li_Battery_4hr_23 | 0 | None | 0 | 0 | 0 | 0 | 0 | 0 | 0 | 0 | 0 | 0 | 0 | 0 | 0 | 0
Southern_PGAE_Li_Battery_4hr_24 | 0 | None | 0 | 0 | 0 | 0 | 0 | 0 | 0 | 0 | 0 | 0 | 0 | 0 | 0 | 0
Southern_PGAE_Li_Battery_4hr_27 | 0 | None | 0 | 0 | 0 | 0 | 0 | 0 | 0 | 0 | 0 | 0 | 0 | 0 | 0 | 0
Southern_PGAE_Li_Battery_4hr_3 | 0 | None | 0 | 0 | 0 | 0 | 0 | 0 | 0 | 0 | 0 | 0 | 0 | 0 | 0 | 0
Southern_PGAE_Li_Battery_4hr_33 | 0 | None | 0 | 0 | 0 | 0 | 0 | 0 | 0 | 0 | 0 | 0 | 0 | 0 | 0 | 0
Southern_PGAE_Li_Battery_4hr_34 | 0 | None | 0 | 0 | 0 | 0 | 0 | 0 | 0 | 0 | 0 | 0 | 0 | 0 | 0 | 0
Southern_PGAE_Li_Battery_4hr_37 | 0 | None | 0 | 0 | 0 | 0 | 0 | 0 | 0 | 0 | 0 | 0 | 0 | 0 | 0 | 0
Southern_PGAE_Li_Battery_4hr_39 | 0 | None | 0 | 0 | 0 | 0 | 0 | 0 | 0 | 0 | 0 | 0 | 0 | 0 | 0 | 0
Southern_PGAE_Li_Battery_4hr_43 | 0 | None | 0 | 0 | 0 | 0 | 0 | 0 | 0 | 0 | 0 | 0 | 0 | 0 | 0 | 0
Southern_PGAE_Li_Battery_4hr_45 | 0 | None | 0 | 0 | 0 | 0 | 0 | 0 | 0 | 0 | 0 | 0 | 0 | 0 | 0 | 0
Southern_PGAE_Li_Battery_4hr_46 | 0 | None | 0 | 0 | 0 | 0 | 0 | 0 | 0 | 0 | 0 | 0 | 0 | 0 | 0 | 0
Southern_PGAE_Li_Battery_4hr_47 | 0 | None | 0 | 0 | 0 | 0 | 0 | 0 | 0 | 0 | 0 | 0 | 0 | 0 | 0 | 0
Southern_PGAE_Li_Battery_4hr_49 | 0 | None | 0 | 0 | 0 | 0 | 0 | 0 | 0 | 0 | 0 | 0 | 0 | 0 | 0 | 0
Southern_PGAE_Li_Battery_4hr_52 | 0 | None | 0 | 0 | 0 | 0 | 0 | 0 | 0 | 0 | 0 | 0 | 0 | 0 | 0 | 0
Southern_PGAE_Li_Battery_4hr_54 | 0 | None | 0 | 0 | 0 | 0 | 0 | 0 | 0 | 0 | 0 | 0 | 0 | 0 | 0 | 0
Southern_PGAE_Li_Battery_4hr_61 | 0 | None | 0 | 0 | 0 | 0 | 0 | 0 | 0 | 0 | 0 | 0 | 0 | 0 | 0 | 0
Southern_PGAE_Li_Battery_4hr_69 | 0 | None | 0 | 0 | 0 | 0 | 0 | 0 | 0 | 0 | 0 | 0 | 0 | 0 | 0 | 0
Southern_PGAE_Li_Battery_4hr_72 | 0 | None | 0 | 0 | 0 | 0 | 0 | 0 | 0 | 0 | 0 | 0 | 0 | 0 | 0 | 0
Southern_PGAE_Li_Battery_4hr_74 | 0 | None | 0 | 0 | 0 | 0 | 0 | 0 | 0 | 0 | 0 | 0 | 0 | 0 | 0 | 0
Southern_PGAE_Li_Battery_4hr_75 | 0 | None | 0 | 0 | 0 | 0 | 0 | 0 | 0 | 0 | 0 | 0 | 0 | 0 | 0 | 0
Southern_PGAE_Li_Battery_4hr_79 | 0 | None | 0 | 0 | 0 | 0 | 0 | 0 | 0 | 0 | 0 | 0 | 0 | 0 | 0 | 0
Southern_PGAE_Li_Battery_4hr_8 | 0 | None | 0 | 0 | 0 | 0 | 0 | 0 | 0 | 0 | 0 | 0 | 0 | 0 | 0 | 0
Southern_PGAE_Li_Battery_4hr_93 | 0 | None | 0 | 0 | 0 | 0 | 0 | 0 | 0 | 0 | 0 | 0 | 0 | 0 | 0 | 0
Southern_PGAE_Li_Battery_4hr_95 | 0 | None | 0 | 0 | 0 | 0 | 0 | 0 | 0 | 0 | 0 | 0 | 0 | 0 | 0 | 0
Southern_PGAE_Li_Battery_4hr_98 | 0 | None | 0 | 0 | 0 | 0 | 0 | 0 | 0 | 0 | 0 | 0 | 0 | 0 | 0 | 0
Southern_PGAE_Li_Battery_4hr_99 | 0 | None | 0 | 0 | 0 | 0 | 0 | 0 | 0 | 0 | 0 | 0 | 0 | 0 | 0 | 0
Southern_PGAE_Li_Battery_8hr_102 | 0 | None | 0 | 0 | 0 | 0 | 0 | 0 | 0 | 0 | 0 | 0 | 0 | 0 | 0 | 0
Southern_PGAE_Li_Battery_8hr_109 | 0 | None | 0 | 0 | 0 | 0 | 0 | 0 | 0 | 0 | 0 | 0 | 0 | 0 | 0 | 0
Southern_PGAE_Li_Battery_8hr_111 | 0 | None | 0 | 0 | 0 | 0 | 0 | 0 | 0 | 0 | 0 | 0 | 0 | 0 | 0 | 0
Southern_PGAE_Li_Battery_8hr_117 | 0 | None | 0 | 0 | 0 | 0 | 0 | 0 | 0 | 0 | 0 | 0 | 0 | 0 | 0 | 0
Southern_PGAE_Li_Battery_8hr_118 | 0 | None | 0 | 0 | 0 | 0 | 0 | 0 | 0 | 0 | 0 | 0 | 0 | 0 | 0 | 0
Southern_PGAE_Li_Battery_8hr_12 | 0 | None | 0 | 0 | 0 | 0 | 0 | 0 | 0 | 0 | 0 | 0 | 0 | 0 | 0 | 0
Southern_PGAE_Li_Battery_8hr_124 | 0 | None | 0 | 0 | 0 | 0 | 0 | 0 | 0 | 0 | 0 | 0 | 0 | 0 | 0 | 0
Southern_PGAE_Li_Battery_8hr_136 | 0 | None | 0 | 0 | 0 | 0 | 0 | 0 | 0 | 0 | 0 | 0 | 0 | 0 | 0 | 0
Southern_PGAE_Li_Battery_8hr_139 | 0 | None | 0 | 0 | 0 | 0 | 0 | 0 | 0 | 0 | 0 | 0 | 0 | 0 | 0 | 0
Southern_PGAE_Li_Battery_8hr_140 | 0 | None | 0 | 0 | 0 | 0 | 0 | 0 | 0 | 0 | 0 | 0 | 0 | 0 | 0 | 0
Southern_PGAE_Li_Battery_8hr_145 | 0 | None | 0 | 0 | 0 | 0 | 0 | 0 | 0 | 0 | 0 | 0 | 0 | 0 | 0 | 0
Southern_PGAE_Li_Battery_8hr_147 | 0 | None | 0 | 0 | 0 | 0 | 0 | 0 | 0 | 0 | 0 | 0 | 0 | 0 | 0 | 0
Southern_PGAE_Li_Battery_8hr_148 | 0 | None | 0 | 0 | 0 | 0 | 0 | 0 | 0 | 0 | 0 | 0 | 0 | 0 | 0 | 0
Southern_PGAE_Li_Battery_8hr_151 | 0 | None | 0 | 0 | 0 | 0 | 0 | 0 | 0 | 0 | 0 | 0 | 0 | 0 | 0 | 0
Southern_PGAE_Li_Battery_8hr_152 | 0 | None | 0 | 0 | 0 | 0 | 0 | 0 | 0 | 0 | 0 | 0 | 0 | 0 | 0 | 0
Southern_PGAE_Li_Battery_8hr_154 | 0 | None | 0 | 0 | 0 | 0 | 0 | 0 | 0 | 0 | 0 | 0 | 0 | 0 | 0 | 0
Southern_PGAE_Li_Battery_8hr_160 | 0 | None | 0 | 0 | 0 | 0 | 0 | 0 | 0 | 0 | 0 | 0 | 0 | 0 | 0 | 0
Southern_PGAE_Li_Battery_8hr_161 | 0 | None | 0 | 0 | 0 | 0 | 0 | 0 | 0 | 0 | 0 | 0 | 0 | 0 | 0 | 0
Southern_PGAE_Li_Battery_8hr_162 | 0 | None | 0 | 0 | 0 | 0 | 0 | 0 | 0 | 0 | 0 | 0 | 0 | 0 | 0 | 0
Southern_PGAE_Li_Battery_8hr_163 | 0 | None | 0 | 0 | 0 | 0 | 0 | 0 | 0 | 0 | 0 | 0 | 0 | 0 | 0 | 0
Southern_PGAE_Li_Battery_8hr_164 | 0 | None | 0 | 0 | 0 | 0 | 0 | 0 | 0 | 0 | 0 | 0 | 0 | 0 | 0 | 0
Southern_PGAE_Li_Battery_8hr_165 | 0 | None | 0 | 0 | 0 | 0 | 0 | 0 | 0 | 0 | 0 | 0 | 0 | 0 | 0 | 0
Southern_PGAE_Li_Battery_8hr_168 | 0 | None | 0 | 0 | 0 | 0 | 0 | 0 | 0 | 0 | 0 | 0 | 0 | 0 | 0 | 0
Southern_PGAE_Li_Battery_8hr_169 | 0 | None | 0 | 0 | 0 | 0 | 0 | 0 | 0 | 0 | 0 | 0 | 0 | 0 | 0 | 0
Southern_PGAE_Li_Battery_8hr_17 | 0 | None | 0 | 0 | 0 | 0 | 0 | 0 | 0 | 0 | 0 | 0 | 0 | 0 | 0 | 0
Southern_PGAE_Li_Battery_8hr_170 | 0 | None | 0 | 0 | 0 | 0 | 0 | 0 | 0 | 0 | 0 | 0 | 0 | 0 | 0 | 0
Southern_PGAE_Li_Battery_8hr_173 | 0 | None | 0 | 0 | 0 | 0 | 0 | 0 | 0 | 0 | 0 | 0 | 0 | 0 | 0 | 0
Southern_PGAE_Li_Battery_8hr_174 | 0 | None | 0 | 0 | 0 | 0 | 0 | 0 | 0 | 0 | 0 | 0 | 0 | 0 | 0 | 0
Southern_PGAE_Li_Battery_8hr_175 | 0 | None | 0 | 0 | 0 | 0 | 0 | 0 | 0 | 0 | 0 | 0 | 0 | 0 | 0 | 0
Southern_PGAE_Li_Battery_8hr_176 | 0 | None | 0 | 0 | 0 | 0 | 0 | 0 | 0 | 0 | 0 | 0 | 0 | 0 | 0 | 0
Southern_PGAE_Li_Battery_8hr_177 | 0 | None | 0 | 0 | 0 | 0 | 0 | 0 | 0 | 0 | 0 | 0 | 0 | 0 | 0 | 0
Southern_PGAE_Li_Battery_8hr_181 | 0 | None | 0 | 0 | 0 | 0 | 0 | 0 | 0 | 0 | 0 | 0 | 0 | 0 | 0 | 0
Southern_PGAE_Li_Battery_8hr_22 | 0 | None | 0 | 0 | 0 | 0 | 0 | 0 | 0 | 0 | 0 | 0 | 0 | 0 | 0 | 0
Southern_PGAE_Li_Battery_8hr_23 | 0 | None | 0 | 0 | 0 | 0 | 0 | 0 | 0 | 0 | 0 | 0 | 0 | 0 | 0 | 0
Southern_PGAE_Li_Battery_8hr_24 | 0 | None | 0 | 0 | 0 | 0 | 0 | 0 | 0 | 0 | 0 | 0 | 0 | 0 | 0 | 0
Southern_PGAE_Li_Battery_8hr_27 | 0 | None | 0 | 0 | 0 | 0 | 0 | 0 | 0 | 0 | 0 | 0 | 0 | 0 | 0 | 0
Southern_PGAE_Li_Battery_8hr_3 | 0 | None | 0 | 0 | 0 | 0 | 0 | 0 | 0 | 0 | 0 | 0 | 0 | 0 | 0 | 0
Southern_PGAE_Li_Battery_8hr_33 | 0 | None | 0 | 0 | 0 | 0 | 0 | 0 | 0 | 0 | 0 | 0 | 0 | 0 | 0 | 0
Southern_PGAE_Li_Battery_8hr_34 | 0 | None | 0 | 0 | 0 | 0 | 0 | 0 | 0 | 0 | 0 | 0 | 0 | 0 | 0 | 0
Southern_PGAE_Li_Battery_8hr_37 | 0 | None | 0 | 0 | 0 | 0 | 0 | 0 | 0 | 0 | 0 | 0 | 0 | 0 | 0 | 0
Southern_PGAE_Li_Battery_8hr_39 | 0 | None | 0 | 0 | 0 | 0 | 0 | 0 | 0 | 0 | 0 | 0 | 0 | 0 | 0 | 0
Southern_PGAE_Li_Battery_8hr_43 | 0 | None | 0 | 0 | 0 | 0 | 0 | 0 | 0 | 0 | 0 | 0 | 0 | 0 | 0 | 0
Southern_PGAE_Li_Battery_8hr_45 | 0 | None | 0 | 0 | 0 | 0 | 0 | 0 | 0 | 0 | 0 | 0 | 0 | 0 | 0 | 0
Southern_PGAE_Li_Battery_8hr_46 | 0 | None | 0 | 0 | 0 | 0 | 0 | 0 | 0 | 0 | 0 | 0 | 0 | 0 | 0 | 0
Southern_PGAE_Li_Battery_8hr_47 | 0 | None | 0 | 0 | 0 | 0 | 0 | 0 | 0 | 0 | 0 | 0 | 0 | 0 | 0 | 0
Southern_PGAE_Li_Battery_8hr_49 | 0 | None | 0 | 0 | 0 | 0 | 0 | 0 | 0 | 0 | 0 | 0 | 0 | 0 | 0 | 0
Southern_PGAE_Li_Battery_8hr_52 | 0 | None | 0 | 0 | 0 | 0 | 0 | 0 | 0 | 0 | 0 | 0 | 0 | 0 | 0 | 0
Southern_PGAE_Li_Battery_8hr_54 | 0 | None | 0 | 0 | 0 | 0 | 0 | 0 | 0 | 0 | 0 | 0 | 0 | 0 | 0 | 0
Southern_PGAE_Li_Battery_8hr_61 | 0 | None | 0 | 0 | 0 | 0 | 0 | 0 | 0 | 0 | 0 | 0 | 0 | 0 | 0 | 0
Southern_PGAE_Li_Battery_8hr_69 | 0 | None | 0 | 0 | 0 | 0 | 0 | 0 | 0 | 0 | 0 | 0 | 0 | 0 | 0 | 0
Southern_PGAE_Li_Battery_8hr_72 | 0 | None | 0 | 0 | 0 | 0 | 0 | 0 | 0 | 0 | 0 | 0 | 0 | 0 | 0 | 0
Southern_PGAE_Li_Battery_8hr_74 | 0 | None | 0 | 0 | 0 | 0 | 0 | 0 | 0 | 0 | 0 | 0 | 0 | 0 | 0 | 0
Southern_PGAE_Li_Battery_8hr_75 | 0 | None | 0 | 0 | 0 | 0 | 0 | 0 | 0 | 0 | 0 | 0 | 0 | 0 | 0 | 0
Southern_PGAE_Li_Battery_8hr_79 | 0 | None | 0 | 0 | 0 | 0 | 0 | 0 | 0 | 0 | 0 | 0 | 0 | 0 | 0 | 0
Southern_PGAE_Li_Battery_8hr_8 | 0 | None | 0 | 0 | 0 | 0 | 0 | 0 | 0 | 0 | 0 | 0 | 0 | 0 | 0 | 0
Southern_PGAE_Li_Battery_8hr_93 | 0 | None | 0 | 0 | 0 | 0 | 0 | 0 | 0 | 0 | 0 | 0 | 0 | 0 | 0 | 0
Southern_PGAE_Li_Battery_8hr_95 | 0 | None | 0 | 0 | 0 | 0 | 0 | 0 | 0 | 0 | 0 | 0 | 0 | 0 | 0 | 0
Southern_PGAE_Li_Battery_8hr_98 | 0 | None | 0 | 0 | 0 | 0 | 0 | 0 | 0 | 0 | 0 | 0 | 0 | 0 | 0 | 0
Southern_PGAE_Li_Battery_8hr_99 | 0 | None | 0 | 0 | 0 | 0 | 0 | 0 | 0 | 0 | 0 | 0 | 0 | 0 | 0 | 0
Southern_PGAE_Solar_102 | 0 | None | 0 | 0 | 0 | 0 | 0 | 0 | 0 | 0 | 0 | 0 | 0 | 0 | 0 | 0
Southern_PGAE_Solar_109 | 0 | None | 0 | 0 | 0 | 0 | 0 | 0 | 0 | 0 | 0 | 0 | 0 | 0 | 0 | 0
Southern_PGAE_Solar_111 | 0 | None | 0 | 0 | 0 | 0 | 0 | 0 | 0 | 0 | 0 | 0 | 0 | 0 | 0 | 0
Southern_PGAE_Solar_117 | 0 | None | 0 | 0 | 0 | 0 | 0 | 0 | 0 | 0 | 0 | 0 | 0 | 0 | 0 | 0
Southern_PGAE_Solar_118 | 0 | None | 0 | 0 | 0 | 0 | 0 | 0 | 0 | 0 | 0 | 0 | 0 | 0 | 0 | 0
Southern_PGAE_Solar_12 | 0 | None | 0 | 0 | 0 | 0 | 0 | 0 | 0 | 0 | 0 | 0 | 0 | 0 | 0 | 0
Southern_PGAE_Solar_124 | 0 | None | 0 | 0 | 0 | 0 | 0 | 0 | 0 | 0 | 0 | 0 | 0 | 0 | 0 | 0
Southern_PGAE_Solar_136 | 0 | None | 0 | 0 | 0 | 0 | 0 | 0 | 0 | 0 | 0 | 0 | 0 | 0 | 0 | 0
Southern_PGAE_Solar_139 | 0 | None | 0 | 0 | 0 | 0 | 0 | 0 | 0 | 0 | 0 | 0 | 0 | 0 | 0 | 0
Southern_PGAE_Solar_140 | 0 | None | 0 | 0 | 0 | 0 | 0 | 0 | 0 | 0 | 0 | 0 | 0 | 0 | 0 | 0
Southern_PGAE_Solar_145 | 0 | None | 0 | 0 | 0 | 0 | 0 | 0 | 0 | 0 | 0 | 0 | 0 | 0 | 0 | 0
Southern_PGAE_Solar_147 | 0 | None | 0 | 0 | 0 | 0 | 0 | 0 | 0 | 0 | 0 | 0 | 0 | 0 | 0 | 0
Southern_PGAE_Solar_148 | 0 | None | 0 | 0 | 0 | 0 | 0 | 0 | 0 | 0 | 0 | 0 | 0 | 0 | 0 | 0
Southern_PGAE_Solar_151 | 0 | None | 0 | 0 | 0 | 0 | 0 | 0 | 0 | 0 | 0 | 0 | 0 | 0 | 0 | 0
Southern_PGAE_Solar_152 | 0 | None | 0 | 0 | 0 | 0 | 0 | 0 | 0 | 0 | 0 | 0 | 0 | 0 | 0 | 0
Southern_PGAE_Solar_154 | 0 | None | 0 | 0 | 0 | 247 | 247 | 0 | 0 | 0 | 0 | 0 | 0 | 0 | 0 | 0
Southern_PGAE_Solar_160 | 0 | None | 0 | 0 | 0 | 0 | 0 | 0 | 0 | 0 | 0 | 0 | 0 | 0 | 0 | 0
Southern_PGAE_Solar_161 | 0 | None | 0 | 0 | 0 | 0 | 0 | 0 | 0 | 0 | 0 | 0 | 0 | 0 | 0 | 0
Southern_PGAE_Solar_162 | 0 | None | 0 | 0 | 0 | 0 | 0 | 0 | 0 | 0 | 0 | 0 | 0 | 0 | 0 | 0
Southern_PGAE_Solar_163 | 0 | None | 0 | 0 | 0 | 0 | 0 | 0 | 0 | 0 | 0 | 0 | 0 | 0 | 0 | 0
Southern_PGAE_Solar_164 | 0 | None | 0 | 0 | 0 | 0 | 0 | 0 | 0 | 0 | 0 | 0 | 0 | 0 | 0 | 0
Southern_PGAE_Solar_165 | 0 | None | 0 | 0 | 0 | 0 | 0 | 0 | 0 | 0 | 0 | 0 | 0 | 0 | 0 | 0
Southern_PGAE_Solar_168 | 0 | None | 0 | 0 | 0 | 0 | 0 | 0 | 0 | 0 | 0 | 0 | 0 | 0 | 0 | 0
Southern_PGAE_Solar_169 | 0 | None | 0 | 0 | 0 | 0 | 0 | 0 | 0 | 0 | 0 | 0 | 0 | 0 | 0 | 0
Southern_PGAE_Solar_17 | 0 | None | 0 | 0 | 0 | 0 | 0 | 0 | 0 | 0 | 0 | 0 | 0 | 0 | 0 | 0
Southern_PGAE_Solar_170 | 0 | None | 0 | 0 | 0 | 0 | 0 | 0 | 0 | 0 | 0 | 0 | 0 | 0 | 0 | 0
Southern_PGAE_Solar_173 | 0 | None | 0 | 0 | 0 | 0 | 0 | 0 | 0 | 0 | 0 | 0 | 0 | 0 | 0 | 0
Southern_PGAE_Solar_174 | 0 | None | 0 | 0 | 0 | 0 | 0 | 0 | 0 | 0 | 0 | 0 | 0 | 0 | 0 | 0
Southern_PGAE_Solar_175 | 0 | None | 0 | 0 | 0 | 0 | 0 | 0 | 0 | 0 | 0 | 0 | 0 | 0 | 0 | 0
Southern_PGAE_Solar_176 | 0 | None | 0 | 0 | 0 | 0 | 0 | 0 | 0 | 0 | 0 | 0 | 0 | 0 | 0 | 0
Southern_PGAE_Solar_177 | 0 | None | 0 | 0 | 0 | 0 | 0 | 0 | 0 | 0 | 0 | 0 | 0 | 0 | 0 | 0
Southern_PGAE_Solar_181 | 0 | None | 0 | 0 | 0 | 0 | 0 | 0 | 0 | 0 | 0 | 0 | 0 | 0 | 0 | 0
Southern_PGAE_Solar_22 | 0 | None | 0 | 0 | 0 | 0 | 0 | 0 | 0 | 0 | 0 | 0 | 0 | 0 | 0 | 0
Southern_PGAE_Solar_23 | 0 | None | 0 | 0 | 0 | 0 | 0 | 0 | 0 | 0 | 0 | 0 | 0 | 0 | 0 | 0
Southern_PGAE_Solar_24 | 0 | None | 0 | 0 | 0 | 0 | 0 | 0 | 0 | 0 | 0 | 0 | 0 | 0 | 0 | 0
Southern_PGAE_Solar_27 | 0 | None | 0 | 0 | 0 | 0 | 0 | 0 | 0 | 0 | 0 | 0 | 0 | 0 | 0 | 0
Southern_PGAE_Solar_3 | 0 | None | 0 | 0 | 0 | 0 | 0 | 0 | 0 | 0 | 0 | 0 | 0 | 0 | 0 | 0
Southern_PGAE_Solar_33 | 0 | None | 0 | 0 | 0 | 0 | 0 | 0 | 0 | 0 | 0 | 0 | 0 | 0 | 0 | 0
Southern_PGAE_Solar_34 | 0 | None | 0 | 0 | 0 | 0 | 0 | 0 | 0 | 0 | 0 | 0 | 0 | 0 | 0 | 0
Southern_PGAE_Solar_37 | 0 | None | 0 | 0 | 0 | 0 | 0 | 0 | 0 | 0 | 0 | 0 | 0 | 0 | 0 | 0
Southern_PGAE_Solar_39 | 0 | None | 0 | 0 | 0 | 0 | 0 | 0 | 0 | 0 | 0 | 0 | 0 | 0 | 0 | 0
Southern_PGAE_Solar_43 | 0 | None | 0 | 0 | 0 | 0 | 0 | 0 | 0 | 0 | 0 | 0 | 0 | 0 | 0 | 0
Southern_PGAE_Solar_45 | 0 | None | 0 | 0 | 0 | 0 | 0 | 0 | 0 | 0 | 0 | 0 | 0 | 0 | 0 | 0
Southern_PGAE_Solar_46 | 0 | None | 0 | 0 | 0 | 0 | 0 | 0 | 0 | 0 | 0 | 0 | 0 | 0 | 0 | 0
Southern_PGAE_Solar_47 | 0 | None | 0 | 0 | 0 | 0 | 0 | 0 | 0 | 0 | 0 | 0 | 0 | 0 | 0 | 0
Southern_PGAE_Solar_49 | 0 | None | 0 | 0 | 0 | 0 | 0 | 0 | 0 | 0 | 0 | 0 | 0 | 0 | 0 | 0
Southern_PGAE_Solar_52 | 0 | None | 0 | 0 | 0 | 0 | 0 | 0 | 0 | 0 | 0 | 0 | 0 | 0 | 0 | 0
Southern_PGAE_Solar_54 | 0 | None | 0 | 0 | 0 | 0 | 0 | 0 | 0 | 0 | 0 | 0 | 0 | 0 | 0 | 0
Southern_PGAE_Solar_61 | 0 | None | 0 | 0 | 0 | 0 | 0 | 0 | 0 | 0 | 0 | 0 | 0 | 0 | 0 | 0
Southern_PGAE_Solar_69 | 0 | None | 0 | 0 | 0 | 0 | 0 | 0 | 0 | 0 | 0 | 0 | 0 | 0 | 0 | 0
Southern_PGAE_Solar_72 | 0 | None | 0 | 0 | 0 | 0 | 0 | 0 | 0 | 0 | 0 | 0 | 0 | 0 | 0 | 0
Southern_PGAE_Solar_74 | 0 | None | 0 | 0 | 0 | 0 | 0 | 0 | 0 | 0 | 0 | 0 | 0 | 0 | 0 | 0
Southern_PGAE_Solar_75 | 0 | None | 0 | 0 | 0 | 0 | 0 | 0 | 0 | 0 | 0 | 0 | 0 | 0 | 0 | 0
Southern_PGAE_Solar_79 | 0 | None | 0 | 0 | 0 | 0 | 0 | 0 | 0 | 0 | 0 | 0 | 0 | 0 | 0 | 0
Southern_PGAE_Solar_8 | 0 | None | 0 | 0 | 0 | 0 | 0 | 0 | 0 | 0 | 0 | 0 | 0 | 0 | 0 | 0
Southern_PGAE_Solar_93 | 0 | None | 0 | 0 | 0 | 0 | 0 | 0 | 0 | 0 | 0 | 0 | 0 | 0 | 0 | 0
Southern_PGAE_Solar_95 | 0 | None | 0 | 0 | 0 | 0 | 0 | 0 | 0 | 0 | 0 | 0 | 0 | 0 | 0 | 0
Southern_PGAE_Solar_98 | 0 | None | 0 | 0 | 0 | 0 | 0 | 0 | 0 | 0 | 0 | 0 | 0 | 0 | 0 | 0
Southern_PGAE_Solar_99 | 0 | None | 0 | 0 | 0 | 0 | 0 | 0 | 0 | 0 | 0 | 0 | 0 | 0 | 0 | 0
Subacco_group | 0 | None | 0 | 0 | 0 | 0 | 0 | 0 | 0 | 0 | 0 | 0 | 0 | 0 | 0 | 0
Talega_230_group | 0 | None | 0 | 0 | 0 | 0 | 0 | 0 | 0 | 0 | 0 | 0 | 0 | 0 | 0 | 0
Tehachapi_Adiabatic_CAES_13 | 0 | None | 0 | 0 | 0 | 200 | 200 | 0 | 0 | 0 | 0 | 0 | 0 | 0 | 0 | 0
Tehachapi_Flow_Battery_101 | 0 | None | 0 | 0 | 0 | 0 | 0 | 0 | 0 | 0 | 0 | 0 | 0 | 0 | 0 | 0
Tehachapi_Flow_Battery_125 | 0 | None | 0 | 0 | 0 | 0 | 0 | 0 | 0 | 0 | 0 | 0 | 0 | 0 | 0 | 0
Tehachapi_Flow_Battery_13 | 0 | None | 0 | 0 | 0 | 0 | 0 | 0 | 0 | 0 | 0 | 0 | 0 | 0 | 0 | 0
Tehachapi_Flow_Battery_28 | 0 | None | 0 | 0 | 0 | 0 | 0 | 0 | 0 | 0 | 0 | 0 | 0 | 0 | 0 | 0
Tehachapi_Flow_Battery_32 | 0 | None | 0 | 0 | 0 | 0 | 0 | 0 | 0 | 0 | 0 | 0 | 0 | 0 | 0 | 0
Tehachapi_Flow_Battery_66 | 0 | None | 0 | 0 | 0 | 0 | 0 | 0 | 0 | 0 | 0 | 0 | 0 | 0 | 0 | 0
Tehachapi_Flow_Battery_78 | 0 | None | 0 | 0 | 0 | 0 | 0 | 0 | 0 | 0 | 0 | 0 | 0 | 0 | 0 | 0
Tehachapi_Li_Battery_4hr_101 | 0 | None | 0 | 0 | 0 | 0 | 0 | 0 | 0 | 0 | 0 | 0 | 0 | 0 | 0 | 0
Tehachapi_Li_Battery_4hr_125 | 0 | None | 0 | 0 | 0 | 0 | 0 | 0 | 0 | 0 | 0 | 0 | 0 | 0 | 0 | 0
Tehachapi_Li_Battery_4hr_13 | 0 | None | 0 | 0 | 0 | 0 | 0 | 0 | 0 | 0 | 0 | 0 | 0 | 0 | 0 | 0
Tehachapi_Li_Battery_4hr_28 | 0 | None | 0 | 0 | 0 | 0 | 0 | 0 | 0 | 0 | 0 | 0 | 0 | 0 | 0 | 0
Tehachapi_Li_Battery_4hr_32 | 0 | None | 0 | 0 | 0 | 0 | 0 | 0 | 0 | 0 | 0 | 0 | 0 | 0 | 0 | 0
Tehachapi_Li_Battery_4hr_66 | 0 | None | 0 | 0 | 0 | 1035.8380197678762 | 1035.8380197678762 | 0 | 0 | 0 | 0 | 0 | 0 | 0 | 0 | 0
Tehachapi_Li_Battery_4hr_78 | 0 | None | 0 | 0 | 0 | 0 | 0 | 0 | 0 | 0 | 0 | 0 | 0 | 0 | 0 | 0
Tehachapi_Li_Battery_8hr_101 | 0 | None | 0 | 0 | 0 | 0 | 0 | 0 | 0 | 0 | 0 | 0 | 0 | 0 | 0 | 0
Tehachapi_Li_Battery_8hr_125 | 0 | None | 0 | 0 | 0 | 0 | 0 | 0 | 0 | 0 | 0 | 0 | 0 | 0 | 0 | 0
Tehachapi_Li_Battery_8hr_13 | 0 | None | 0 | 0 | 0 | 0 | 0 | 0 | 0 | 0 | 0 | 0 | 0 | 0 | 0 | 0
Tehachapi_Li_Battery_8hr_28 | 0 | None | 0 | 0 | 0 | 0 | 0 | 0 | 0 | 0 | 0 | 0 | 0 | 0 | 0 | 0
Tehachapi_Li_Battery_8hr_32 | 0 | None | 0 | 0 | 0 | 0 | 0 | 0 | 0 | 0 | 0 | 0 | 0 | 0 | 0 | 0
Tehachapi_Li_Battery_8hr_66 | 0 | None | 0 | 0 | 0 | 1429.872201902228 | 1429.872201902228 | 0 | 0 | 0 | 0 | 0 | 0 | 0 | 0 | 0
Tehachapi_Li_Battery_8hr_78 | 0 | None | 0 | 0 | 0 | 0 | 0 | 0 | 0 | 0 | 0 | 0 | 0 | 0 | 0 | 0
Tehachapi_Pumped_Storage_32 | 0 | None | 0 | 0 | 0 | 477 | 477 | 0 | 0 | 0 | 0 | 0 | 0 | 0 | 0 | 0
Tehachapi_Solar_101 | 0 | None | 0 | 0 | 0 | 0 | 0 | 0 | 0 | 0 | 0 | 0 | 0 | 0 | 0 | 0
Tehachapi_Solar_125 | 0 | None | 0 | 0 | 0 | 0 | 0 | 0 | 0 | 0 | 0 | 0 | 0 | 0 | 0 | 0
Tehachapi_Solar_13 | 0 | None | 0 | 0 | 0 | 2951.5858 | 2951.5858 | 2607.6863471173165 | 0 | 0 | 0 | 0 | 0 | 0 | 0 | 0
Tehachapi_Solar_28 | 0 | None | 0 | 0 | 0 | 0 | 0 | 0 | 0 | 0 | 0 | 0 | 0 | 0 | 0 | 0
Tehachapi_Solar_32 | 0 | None | 0 | 0 | 0 | 0 | 0 | 0 | 0 | 0 | 0 | 0 | 0 | 0 | 0 | 0
Tehachapi_Solar_66 | 0 | None | 0 | 0 | 0 | 3314.5522 | 3314.5522 | 1029.9300026173112 | 0 | 0 | 0 | 0 | 0 | 0 | 0 | 0
Tehachapi_Solar_78 | 0 | None | 0 | 0 | 0 | 0 | 0 | 0 | 0 | 0 | 0 | 0 | 0 | 0 | 0 | 0
Tehachapi_Wind_13 | 0 | None | 0 | 0 | 0 | 156 | 156 | 0 | 0 | 0 | 0 | 0 | 0 | 0 | 0 | 0
Tehachapi_Wind_18 | 0 | None | 0 | 0 | 0 | 0 | 0 | 0 | 0 | 0 | 0 | 0 | 0 | 0 | 0 | 0
Tehachapi_Wind_32 | 0 | None | 0 | 0 | 0 | 0 | 0 | 0 | 0 | 0 | 0 | 0 | 0 | 0 | 0 | 0
Tesla_Tracy_Pump_1_group | 0 | None | 0 | 0 | 0 | 0 | 0 | 0 | 0 | 0 | 0 | 0 | 0 | 0 | 0 | 0
Trabuco_Capistrano_group | 0 | None | 0 | 0 | 0 | 0 | 0 | 0 | 0 | 0 | 0 | 0 | 0 | 0 | 0 | 0
VEA_138_group | 0 | None | 0 | 0 | 0 | 1367 | 1367 | 5338.468827440609 | 0 | 0 | 0 | 0 | 0 | 0 | 0 | 0
Victor_Lugo_group | 0 | None | 0 | 0 | 0 | 1221 | 1221 | 0 | 0 | 0 | 0 | 0 | 0 | 0 | 0 | 0
Vincent_Lugo_group | 0 | None | 0 | 0 | 0 | 0 | 0 | 0 | 0 | 0 | 0 | 0 | 0 | 0 | 0 | 0
Windhub_group | 0 | None | 0 | 0 | 0 | 0 | 0 | 0 | 0 | 0 | 0 | 0 | 0 | 0 | 0 | 0
Woodland_Davis_group | 0 | None | 0 | 0 | 0 | 0 | 0 | 0 | 0 | 0 | 0 | 0 | 0 | 0 | 0 | 0
Wyoming_Wind_19 | 0 | None | 0 | 0 | 0 | 2425.2604386219646 | 2425.2604386219646 | 0 | 0 | 0 | 0 | 0 | 0 | 0 | 0 | 0
Total | n/a | n/a | 292050.1591975783 | 0 | 0 | 160388.5845107155 | 452438.74370829377 | n/a | 592940.004 | 0 | 98488 | 691428.004 | 0 | 0 | 0 | 0